## C.2 工程项目招标控制价扉页(扉-2)【遂宁市安居区凤凰街~
| 遂宁市安居区凤凰街道—国贸东西区老旧小区改造项目/遂宁市安居区凤凰街道—水木青华老旧小区改造项目/遂宁市安居区凤凰街道片区老旧小区附属配套基础设施改造项目（一期） |  |  |  |  | 工程
遂宁市安居区凤凰街道片区老旧小区附属配套基础设施改造项目（一期）-消防工程专业分包招标控制价
招标控制价(小写): |  |  | 1172083.30元
(大写): |  |  | 壹佰壹拾柒万贰仟零捌拾叁元叁角整
招 标 人: |  |  |  | 造价咨询人:
|  | (单位盖章) |  |  | (单位盖章)
法定代表人 或其授权人: |  |  |  | 法定代表人 或其授权人:
|  | (签字或盖章) |  |  | (签字或盖章)
编 制 人: |  |  |  | 复 核 人:
|  | (造价人员签字盖专用章) |  |  | (一级造价工程师签字盖专用章)
编 制 时 间: |  |  |  | 复 核 时 间:
扉-2

## 工程招标控制价汇总表
遂宁市安居区凤凰街道—国贸东西区老旧小区改造项目/遂宁市安居区凤凰街道—水木青华老旧小区改造项目/遂宁市安居区凤凰街道片区老旧小区附属配套基础设施改造项目（一期）
序号 | 名称 | 费用组成 |  |  |  | 中标清单金额(元) | 下浮比例 | 下浮后金额 | 备注
1 | 消防工程专业分包 | 可竞争费 | -1 | 直接费费用 | 人工费含调差(元) | 205746.75
2 |  |  | -2 |  | 专业材费(元) | 762024.84
3 |  |  | -3 |  | 机械费(元) | 27656.25
4 |  |  | -4 |  | 管理费(元) | 21382.76
5 |  |  | -5 |  | 利润(元) | 48635.56
6 |  | 不可竞争费 | -6 | 规费 |  | 9875.85 |  |  | 四川省2020清单计价规范Ⅳ档施工专业承包劳务分包资质4.8%计取
7 |  |  | -7 | 安全文明施工费 |  | /
8 |  |  | -8 | 税金 |  | 96777.51 |  |  | ((1)+(2)+(3)+(4)+(5)+(6)+(7))*9%
9 |  | 暂定合同总价 |  |  |  | 1172083.3 |  |  | (1)+(2)+(3)+(4)+(5)+(6)+(7)+(8)
说明： 1、本次专业招标范围：遂宁市安居区凤凰街道—国贸东西区老旧小区改造项目/遂宁市安居区凤凰街道—水木青华老旧小区改造项目/遂宁市安居区凤凰街道片区老旧小区附属配套基础设施改造项目（一期）-消防工程专业分包； 2、规费按四川省2020清单计价规范Ⅳ档施工专业承包4.8%计取； 3、税金按增值税9%计取。 4、本次招标综合单价为未下浮综合单价，如本项目实施过程中有工程量增减或新增，按此计算：原综合单价*(1-N%)=新综合单价，N为专业分包公司投标下浮百分率。

## E.1 建设项目招标控制价投标报价汇总表(表-02)【遂宁市~
建设项目招标控制价/投标报价汇总表
工程名称：遂宁市安居区凤凰街道—国贸东西区老旧小区改造项目/遂宁市安居区凤凰街道—水木青华老旧小区改造项目/遂宁市安居区凤凰街道片区老旧小区附属配套基础设施改造项目（一期）
序号 | 单项工程名称 | 工程规模 |  | 金额(元) | 其中: (元)
|  | 数值 | 计量单位 |  | 暂估价 | 安全文明施工费 | 规费
1 | 遂宁市安居区凤凰街道片区老旧小区附属配套基础设施改造项目（一期） | 0 | 平方米 | 1172083.30 |  |  | 9875.85
合 计 |  |  |  | 1172083.30 |  |  | 9875.85

## E.2 单项工程招标控制价投标报价汇总表(表-03)
单项工程招标控制价/投标报价汇总表
工程名称：遂宁市安居区凤凰街道—国贸东西区老旧小区改造项目/遂宁市安居区凤凰街道—水木青华老旧小区改造项目/遂宁市安居区凤凰街道片区老旧小区附属配套基础设施改造项目（一期）\遂宁市安居区凤凰街道片区老旧小区附属配套基础设施改造项目（一期）
序号 | 单位工程名称 | 金额(元) | 其中：（元）
|  |  | 暂估价 | 安全文明施工费 | 规费
1 | 国贸东区物管用房安装工程 | 3476.45 |  |  | 29.38
2 | 国贸市场-安装工程 | 131142.02 |  |  | 2049.32
3 | 水木青华休闲活动阵地-安装工程 | 1023.50 |  |  | 11.19
4 | 1#大门、2#大门-安装工程 | 204.70 |  |  | 2.24
5 | 国贸东、西区附属-管网工程 | 522621.01 |  |  | 3904.80
6 | 国贸东、西区附属-电气工程 | 10879.54 |  |  | 86.73
7 | 水木清华附属-管网工程 | 492985.01 |  |  | 3716.65
8 | 水木清华附属-电气工程 | 9751.07 |  |  | 75.54
合 计 |  | 1172083.30 |  |  | 9875.85

## E.3 单位工程招标控制价投标报价汇总表(表-04-1)一般~
单位工程招标控制价/投标报价汇总表
（适用于一般计税方法）
工程名称：遂宁市安居区凤凰街道—国贸东西区老旧小区改造项目/遂宁市安居区凤凰街道—水木青华老旧小区改造项目/遂宁市安居区凤凰街道片区老旧小区附属配套基础设施改造项目（一期）\遂宁市安居区凤凰街道片区老旧小区附属配套基础设施改造项目（一期）【国贸东区物管用房安装工程】 |  | 标段：/
序号 | 汇总内容 | 金 额（元） | 其中:暂估价(元)
1 | 分部分项及单价措施项目 | 3160.02
1.1 | 给排水、采暖、燃气工程 | 3160.02
1.2 | 单价措施项目
2 | 总价措施项目 |  | -
2.1 | 其中：安全文明施工费 |  | -
3 | 其他项目 |  | -
3.1 | 其中：暂列金额 |  | -
3.2 | 其中：专业工程暂估价 |  | -
3.3 | 其中：计日工 |  | -
3.4 | 其中：总承包服务费 |  | -
4 | 规费 | 29.38 | -
5 | 创优质工程奖补偿奖励费 |  | -
6 | 税前不含税工程造价 | 3189.40 | -
6.1 | 其中：除税甲供材料（设备）费 |  | -
7 | 销项增值税额 | 287.05 | -
8 | 附加税 |  | -
招标控制价/投标报价总价合计=税前不含税工程造价+销项增值税额+附加税 |  | 3476.45

## F.1 分部分项工程和单价措施项目清单与计价表(表-08)【~
分部分项工程和单价措施项目清单与计价表
工程名称：遂宁市安居区凤凰街道—国贸东西区老旧小区改造项目/遂宁市安居区凤凰街道—水木青华老旧小区改造项目/遂宁市安居区凤凰街道片区老旧小区附属配套基础设施改造项目（一期）\遂宁市安居区凤凰街道片区老旧小区附属配套基础设施改造项目（一期）【国贸东区物管用房安装工程】 |  |  |  |  | 标段：/
序号 | 项目编码 | 项目名称 | 项目特征描述 | 计量 单位 | 工程量 | 金额（元）
[6 empty] | 综合单价 | 合价 | 其中
[8 empty] | 定额人工费 | 定额机械费 | 暂估价
0310 给排水、采暖、燃气工程
1 | 030901010001 | 轻便消防水龙箱 | 1.安装方式：详设计 2.型号、规格：DN32 3.附件材质、规格：轻便消防水龙箱规格：550×700×160，每箱配轻便消防水龙卷盘，φ6直流喷雾喷枪1支，30米长φ16衬胶水带1条 4.其他：所有工序均包含在清单综合单价中，投标人自行考虑报价，其他未说明问题详设计并满足相关规范 | 套 | 3 | 682.22 | 2046.66 | 332.28 | 0.90
2 | 030901013001 | 手提式磷酸铵盐灭火器 MF/ABC3 | 1.名称：手提式干粉磷酸铵盐灭火器 MF/ABC3。 2.规格、型号：详设计。 3.灭火器放置箱：详设计 4.其他：所有工序均包含在清单综合单价中，投标人自行考虑报价，其他未说明问题详设计并满足相关规范 | 具 | 12 | 92.78 | 1113.36 | 279.72 | 0.12
|  | 分部小计 |  |  |  |  | 3160.02 | 612.00 | 1.02
单价措施项目清单
3 | 031301017001 | 脚手架搭拆 |  | 项 | 0
分部小计
合 计 | [6 empty] | 3160.02 | 612.00 | 1.02

## F.4 总价措施项目清单与计价表(表-11)【国贸东区物管用~
总价措施项目清单与计价表
工程名称：遂宁市安居区凤凰街道—国贸东西区老旧小区改造项目/遂宁市安居区凤凰街道—水木青华老旧小区改造项目/遂宁市安居区凤凰街道片区老旧小区附属配套基础设施改造项目（一期）\遂宁市安居区凤凰街道片区老旧小区附属配套基础设施改造项目（一期）【国贸东区物管用房安装工程】 |  |  |  | 标段：/
序号 | 项目编码 | 项目名称 | 计算基础 | 费率 （%） | 金额 （元） | 调整费率 (%) | 调整后金额 (元) | 备注
定额(人工费+机械费)
1 | 031302001001 | 安全文明施工费
1.1 | ① | 环境保护费 | 分部分项工程及单价措施项目(定额人工费+定额机械费) | 1.1 | 244.99
1.2 | ② | 文明施工费 | 分部分项工程及单价措施项目(定额人工费+定额机械费) | 2.7 | 601.33
1.3 | ③ | 安全施工费 | 分部分项工程及单价措施项目(定额人工费+定额机械费) | 4.2 | 935.40
1.4 | ④ | 临时设施费 | 分部分项工程及单价措施项目(定额人工费+定额机械费) | 5.9 | 1314.02
2 | 031302002001 | 夜间施工增加费
3 | 031302003001 | 非夜间施工增加
4 | 031302004001 | 二次搬运费
5 | 031302005001 | 冬雨季施工增加费
6 | 031302006001 | 已完工程及设备保护费
7 | 031302008001 | 工程定位复测费
合计

## G.1 其他项目清单与计价汇总表(表-12)【国贸东区物管用~
其他项目清单与计价汇总表
工程名称：遂宁市安居区凤凰街道—国贸东西区老旧小区改造项目/遂宁市安居区凤凰街道—水木青华老旧小区改造项目/遂宁市安居区凤凰街道片区老旧小区附属配套基础设施改造项目（一期）\遂宁市安居区凤凰街道片区老旧小区附属配套基础设施改造项目（一期）【国贸东区物管用房安装工程】 |  | 标段：/
序号 | 项 目 名 称 | 金额(元) | 结算金额（元） | 备注
1 | 暂列金额
2 | 暂估价
3 | 计日工
4 | 总承包服务费
合 计 |  |  | - | -

## G.2 暂列金额明细表(表-12-1)【国贸东区物管用房安装~
暂列金额明细表
工程名称：遂宁市安居区凤凰街道—国贸东西区老旧小区改造项目/遂宁市安居区凤凰街道—水木青华老旧小区改造项目/遂宁市安居区凤凰街道片区老旧小区附属配套基础设施改造项目（一期）\遂宁市安居区凤凰街道片区老旧小区附属配套基础设施改造项目（一期）【国贸东区物管用房安装工程】 |  | 标段：/
序号 | 项目名称 |  | 计量单位 | 暂定金额(元) | 备注
1 | 暂列金额 |  | 项
合 计 |  |  |  |  | -

## G.4 专业工程暂估价表(表-12-3)【国贸东区物管用房安~
专业工程暂估价表
工程名称：遂宁市安居区凤凰街道—国贸东西区老旧小区改造项目/遂宁市安居区凤凰街道—水木青华老旧小区改造项目/遂宁市安居区凤凰街道片区老旧小区附属配套基础设施改造项目（一期）\遂宁市安居区凤凰街道片区老旧小区附属配套基础设施改造项目（一期）【国贸东区物管用房安装工程】 |  |  | 标段：/
序号 | 工程名称 | 工程内容 | 暂估金额(元) | 结算金额(元) | 差额±（元） | 备注
合 计 |  |  |  | - | - | -

## K.2 承包人提供主要材料和工程设备一览表(表-20)【国贸~
承包人提供主要材料和工程设备一览表 （适用造价信息差额调整法）
工程名称：遂宁市安居区凤凰街道—国贸东西区老旧小区改造项目/遂宁市安居区凤凰街道—水木青华老旧小区改造项目/遂宁市安居区凤凰街道片区老旧小区附属配套基础设施改造项目（一期）\遂宁市安居区凤凰街道片区老旧小区附属配套基础设施改造项目（一期）【国贸东区物管用房安装工程】 |  |  |  |  | 标段：/
序号 | 名称、规格、型号 | 单位 | 数量 | 风险系数% |  | 基准单价(元) | 投标单价(元) | 发承包人确认单价(元) | 备注
1 | 总等电位连接箱 MEB | 个 |  |  |  |  | 44.88
2 | 局部等电位连接箱 LEB | 个 |  |  |  |  | 31.50
3 | 明装单联单控开关 10A | 只 |  |  |  |  | 7.13
4 | 明装双联单控开关 10A | 只 |  |  |  |  | 10.69
5 | 明装三联单控开关 10A | 只 |  |  |  |  | 10.62
6 | 单相二、三极普通插座 10A 250V | 套 |  |  |  |  | 8.91
7 | 单管LED灯 LED 1x28W | 套 |  |  |  |  | 22.50
8 | 灯具吊杆 φ15 | 根 |  |  |  |  | 7.20
9 | 双管LED灯 LED 2x28W | 套 |  |  |  |  | 41.40
10 | 防水防尘密闭型灯具 12W,LED光源 | 套 |  |  |  |  | 44.10
11 | 紧急报按钮 | 套 |  |  |  |  | 36.51
12 | 残卫声光警报器（自带变压器） | 个 |  |  |  |  | 58.50
13 | 塑料接线盒 | 个 |  |  |  |  | 1.19
14 | 暗装开关（插座）盒 | 个 |  |  |  |  | 1.19
15 | 电气配管 PC20 | m |  |  |  |  | 1.40
16 | 绝缘导线 WDZ-BYJ-2.5mm2 | m |  |  |  |  | 2.12
17 | 绝缘导线 WDZ-BYJ-4.0mm2 | m |  |  |  |  | 3.00
18 | 铜芯多股绝缘电线 RVV-2*1.5 | m |  |  |  |  | 2.36
19 | 测试接地电阻断接卡 | 套 |  |  |  |  | 57.35
20 | 25*4热镀锌扁钢 | m |  |  |  |  | 3.60
21 | φ10热镀锌圆钢 | m |  |  |  |  | 2.30
22 | 40*4镀锌扁钢 | m |  |  |  |  | 5.76
23 | PVC-U承压雨水管 DN100 | m |  |  |  |  | 15.75
24 | PVC-U承压雨水管管件 DN100 | 个 |  |  |  |  | 9.00
25 | 焊接钢管 DN150 | m |  |  |  |  | 71.16
26 | 焊接钢管管件 DN150 | 个 |  |  |  |  | 56.95
27 | 加厚型UPVC实壁排水管 DN100 | m |  |  |  |  | 15.75
28 | 加厚型UPVC实壁排水管管件 DN100 | 个 |  |  |  |  | 9.00
29 | PVC-U塑料排水管 DN100 | m |  |  |  |  | 15.75
30 | PVC-U塑料排水管管件 DN100 | 个 |  |  |  |  | 9.00
31 | PVC-U塑料排水管 DN75 | m |  |  |  |  | 5.85
32 | PVC-U塑料排水管管件 DN75 | 个 |  |  |  |  | 4.50
33 | PVC-U塑料排水管 DN50 | m |  |  |  |  | 4.95
34 | PVC-U塑料排水管管件 DN50 | 个 |  |  |  |  | 1.62
35 | 衬塑钢管 DN32 | m |  |  |  |  | 23.85
36 | 衬塑钢管 DN32管件 | 个 |  |  |  |  | 7.20
37 | 衬塑钢管 DN25 | m |  |  |  |  | 17.55
38 | 衬塑钢管 DN25管件 | 个 |  |  |  |  | 4.68
39 | PP-R给水管 DN32 | m |  |  |  |  | 6.03
40 | PP-R给水管 DN32管件 | 个 |  |  |  |  | 3.00
41 | PP-R给水管 DN25 | m |  |  |  |  | 3.69
42 | PP-R给水管 DN25管件 | 个 |  |  |  |  | 2.05
43 | PP-R给水管 DN20 | m |  |  |  |  | 2.70
44 | PP-R给水管 DN20管件 | 个 |  |  |  |  | 1.54
45 | PP-R给水管 DN15 | m |  |  |  |  | 2.57
46 | PP-R给水管 DN15管件 | 个 |  |  |  |  | 1.03
47 | 型钢 | kg |  |  |  |  | 3.87
48 | 石英砂 | m3 |  |  |  |  | 180.00
49 | 醇酸防锈漆 C53-1 | kg |  |  |  |  | 17.10
50 | 醇酸磁漆 (各色) | kg |  |  |  |  | 17.10
51 | 不锈钢截止阀 DN32 | 个 |  |  |  |  | 344.70
52 | 电子远传水表 DN32 | 个 |  |  |  |  | 265.50
53 | 不锈钢可调式减压阀 DN32 | 个 |  |  |  |  | 237.60
54 | 大气型真空破坏器 DN32 | 个 |  |  |  |  | 140.40
55 | 地漏 DN75 | 个 |  |  |  |  | 3.15
56 | 地漏 DN50 | 个 |  |  |  |  | 2.52
57 | 洗脸盆 | 个 |  |  |  |  | 153.00
58 | 洗脸盆托架 | 副 |  |  |  |  | 36.90
59 | 洗脸盆排水附件 | 套 |  |  |  |  | 35.10
60 | 红外感应龙头及配件 15 | 套 |  |  |  |  | 189.00
61 | 角型阀(带铜活) DN15 | 个 |  |  |  |  | 40.97
62 | 金属软管 D15 | 根 |  |  |  |  | 2.48
63 | 瓷蹲式大便器 | 个 |  |  |  |  | 106.20
64 | 瓷蹲式大便器低水箱及配件 | 套 |  |  |  |  | 72.00
65 | 成品拖布池 | 套 |  |  |  |  | 81.00
66 | 存水弯 塑料 S型 dn50 | 个 |  |  |  |  | 13.50
67 | 长颈水嘴 DN15 | 个 |  |  |  |  | 8.10
68 | 排水栓带链堵 | 套 |  |  |  |  | 49.50
69 | 连体坐便器 | 个 |  |  |  |  | 387.00
70 | 连体坐便器进水阀配件 | 套 |  |  |  |  | 75.60
71 | 座便器桶盖 | 套 |  |  |  |  | 70.20
72 | 小便器 | 个 |  |  |  |  | 162.00
73 | 小便器排水附件 | 套 |  |  |  |  | 6.12
74 | 小便器冲水连接管 DN15 | 根 |  |  |  |  | 10.80
75 | 埋入式感应控制器 | 个 |  |  |  |  | 180.00
76 | 87型雨水斗 DN100 | 套 |  |  |  |  | 14.43
77 | 轻便消防水龙箱 | 个 | 3 |  |  |  | 540.00
78 | 手提式磷酸铵盐灭火器 MF/ABC3 | 个 | 12 |  |  |  | 42.75
79 | 灭火器放置箱 MF/ABC3 | 个 | 6 |  |  |  | 39.24
80 | 柔性泡沫橡塑制品外包铝箔保护外壳 20mm | m3 |  |  |  |  | 297.00

## E.3 单位工程招标控制价投标报价汇总表(表-04-1)一~1
单位工程招标控制价/投标报价汇总表
（适用于一般计税方法）
工程名称：遂宁市安居区凤凰街道—国贸东西区老旧小区改造项目/遂宁市安居区凤凰街道—水木青华老旧小区改造项目/遂宁市安居区凤凰街道片区老旧小区附属配套基础设施改造项目（一期）\遂宁市安居区凤凰街道片区老旧小区附属配套基础设施改造项目（一期）【国贸市场-安装工程】 |  | 标段：/
序号 | 汇总内容 | 金 额（元） | 其中:暂估价(元)
1 | 分部分项及单价措施项目 | 118264.46
1.1 | 消防电气工程 | 34300.21
1.2 | 消防喷淋工程 | 83964.25
1.3 | 单价措施项目
2 | 总价措施项目 |  | -
2.1 | 其中：安全文明施工费 |  | -
3 | 其他项目 |  | -
3.1 | 其中：暂列金额 |  | -
3.2 | 其中：专业工程暂估价 |  | -
3.3 | 其中：计日工 |  | -
3.4 | 其中：总承包服务费 |  | -
4 | 规费 | 2049.32 | -
5 | 创优质工程奖补偿奖励费 |  | -
6 | 税前不含税工程造价 | 120313.78 | -
6.1 | 其中：除税甲供材料（设备）费 |  | -
7 | 销项增值税额 | 10828.24 | -
8 | 附加税 |  | -
招标控制价/投标报价总价合计=税前不含税工程造价+销项增值税额+附加税 |  | 131142.02

## F.1 分部分项工程和单价措施项目清单与计价表(表-08)~2
分部分项工程和单价措施项目清单与计价表
工程名称：遂宁市安居区凤凰街道—国贸东西区老旧小区改造项目/遂宁市安居区凤凰街道—水木青华老旧小区改造项目/遂宁市安居区凤凰街道片区老旧小区附属配套基础设施改造项目（一期）\遂宁市安居区凤凰街道片区老旧小区附属配套基础设施改造项目（一期）【国贸市场-安装工程】 |  |  |  |  | 标段：/
序号 | 项目编码 | 项目名称 | 项目特征描述 | 计量 单位 | 工程量 | 金额（元）
[6 empty] | 综合单价 | 合价 | 其中
[8 empty] | 定额人工费 | 定额机械费 | 暂估价
0309 消防电气工程
1 | 030904016001 | UPS 12V | 1.名称：UPS 12V 2.设备规格、材质：详设计 3.设备参数：详设计 4.安装方式:详设计 5.其他：所有工序均包含在清单综合单价中，投标人自行考虑报价，其他未说明问题详设计并满足相关规范 | 套 | 1 | 1213.41 | 1213.41 | 519.75 | 30.95
2 | 030904009001 | 区域型火灾报警控制器 | 1.名称：区域型火灾报警控制器 2.安装方式 ：详设计 3.控制点数量：详设计 4.显示器类型：详设计 5.其他：所有工序均包含在清单综合单价中，投标人自行考虑报价，其他未说明问题详设计并满足相关规范 | 台 | 1 | 5256.15 | 5256.15 | 519.75 | 25.71
3 | 030904008001 | 消防端子箱TX6961 | 1.名称：消防端子箱TX6961 2.规格：详设计 3.类型 ：详设计 4.输出形式：详设计 5.其他：所有工序均包含在清单综合单价中，投标人自行考虑报价，其他未说明问题详设计并满足相关规范 | 台 | 1 | 80.42 | 80.42 | 45.15 | 12.54
4 | 030904012001 | 紧急报警主机 | 1.名称：紧急报警主机 2.材质：详设计 3.规格：详设计 4.安装方式：详设计 5.其他：所有工序均包含在清单综合单价中，投标人自行考虑报价，其他未说明问题详设计并满足相关规范 | 台 | 1 | 1599.51 | 1599.51 | 519.75 | 30.95
5 | 030404034007 | 紧急报按钮 | 1.名称：紧急报按钮 2.材质：详设计 3.规格：详设计 4.安装方式：详设计 5.其他：所有工序均包含在清单综合单价中，投标人自行考虑报价，其他未说明问题详设计并满足相关规范 | 个 | 2 | 45.91 | 91.82 | 12.06
6 | 030404036002 | 紧急报警声光报警装置 | 1.名称：紧急报警声光报警装置 2.材质：详设计 3.规格：详设计 4.安装方式：详设计 5.其他：所有工序均包含在清单综合单价中，投标人自行考虑报价，其他未说明问题详设计并满足相关规范 | 个 | 1 | 152.59 | 152.59 | 69.18
7 | 030904011001 | 火灾显示盘-TX3404 | 1.名称：火灾显示盘-TX3404 2.规格、型号：详设计 3.安装方式：详设计 4.控制回路：详设计 5.其他：所有工序均包含在清单综合单价中，投标人自行考虑报价，其他未说明问题详设计并满足相关规范 | 台 | 1 | 2801.49 | 2801.49 | 1705.11 | 32.04
8 | 030904008002 | 总线短路保护器TX3219 | 1.名称：总线短路保护器TX3219 2.规格、型号：详设计 3.安装方式：详设计 4.其他：所有工序均包含在清单综合单价中，投标人自行考虑报价，其他未说明问题详设计并满足相关规范 | 个 | 2 | 298.78 | 597.56 | 401.94 | 2.54
9 | 030404036003 | 组合声光报警装置 TX3308 | 1.名称：组合声光报警装置 TX3308 2.材质：详设计 3.规格：详设计 4.安装方式：详设计 5.其他：所有工序均包含在清单综合单价中，投标人自行考虑报价，其他未说明问题详设计并满足相关规范 | 个 | 3 | 152.59 | 457.77 | 207.54
10 | 030904001001 | 感烟探测器 TX3100C | 1.名称：感烟探测器 TX3100C 2.材质：详设计 3.规格：详设计 4.安装方式：详设计 5.其他：所有工序均包含在清单综合单价中，投标人自行考虑报价，其他未说明问题详设计并满足相关规范 | 个 | 29 | 79.14 | 2295.06 | 1050.67 | 5.22
11 | 030904006001 | 带电话插孔的手动报警按钮 TX3142 | 1.名称：带电话插孔的手动报警按钮 TX3142 2.材质：详设计 3.规格：详设计 4.安装方式：详设计 5.其他：所有工序均包含在清单综合单价中，投标人自行考虑报价，其他未说明问题详设计并满足相关规范 | 个 | 3 | 51.16 | 153.48 | 39.42 | 0.18
12 | 030904003001 | 消火栓报警按钮 TX3153 | 1.名称：消火栓报警按钮 TX3153 2.材质：详设计 3.规格：详设计 4.安装方式：详设计 5.其他：所有工序均包含在清单综合单价中，投标人自行考虑报价，其他未说明问题详设计并满足相关规范 | 个 | 6 | 139.21 | 835.26 | 520.38 | 0.36
13 | 030904008003 | 输入单输出模块 TX3212 | 1.名称：输入单输出模块 TX3212 2.规格：详设计 3.类型：详设计 4.输出形式：详设计 5.其他：所有工序均包含在清单综合单价中，投标人自行考虑报价，其他未说明问题详设计并满足相关规范 | 个 | 1 | 401.52 | 401.52 | 237.27 | 1.27
14 | 030904008004 | 单输入模块 TX3201 | 1.名称：单输入模块 TX3201 2.规格：详设计 3.类型：详设计 4.输出形式：详设计 5.其他：所有工序均包含在清单综合单价中，投标人自行考虑报价，其他未说明问题详设计并满足相关规范 | 个 | 1 | 301.48 | 301.48 | 200.97 | 1.27
15 | 030411006005 | 暗装接线盒 | 1.名称：暗装接线盒 2.规格：详设计施工图 3.型号：详设计施工图 4.安装形式：详设计施工图 5.其他：所有工序均包含在清单综合单价中，投标人自行考虑报价，其他未说明问题详设计并满足相关规范 | 个 | 11 | 6.60 | 72.60 | 37.95
16 | 030411001009 | 电气配管 PC20 | 1.名称：电气配管。 2.材质：详设计施工图 3.规格：PC-20。 4.配置形式：详设计施工图 5.其他：所有工序均包含在清单综合单价中，投标人自行考虑报价，其他未说明问题详设计并满足相关规范 | m | 73.93 | 9.26 | 684.59 | 442.10
17 | 030411001010 | 电气配管 SC20 | 1.名称：电气配管。 2.材质：详设计施工图。 3.规格：SC-20。 4.配置形式：详设计施工图。 5.其他：所有工序均包含在清单综合单价中，投标人自行考虑报价，其他未说明问题详设计并满足相关规范 | m | 437.77 | 12.83 | 5616.59 | 2263.27
18 | 030502005004 | RYY-2*1.0 | 1.名称：电气配线。 2.配线形式：管内安装。 3.型号：详设计施工图 4.规格：RYY-2*1.0。 5.其他：所有工序均包含在清单综合单价中，投标人自行考虑报价，其他未说明问题详设计并满足相关规范 | m | 73.93 | 3.15 | 232.88 | 59.88
19 | 030411004006 | WDZBN-RYSP-2x1.5 | 1.名称：电气配线。 2.配线形式：管内安装。 3.型号：详设计施工图 4.规格：WDZBN-RYSP-2x1.5。 5.其他：所有工序均包含在清单综合单价中，投标人自行考虑报价，其他未说明问题详设计并满足相关规范 | m | 83.05 | 11.12 | 923.52 | 67.27
20 | 030411004007 | WDZBN-RYS-2x1.5 | 1.名称：电气配线。 2.配线形式：管内安装。 3.型号：详设计施工图 4.规格：WDZBN-RYS-2x1.5。 5.其他：所有工序均包含在清单综合单价中，投标人自行考虑报价，其他未说明问题详设计并满足相关规范 | m | 380.32 | 4.47 | 1700.03 | 308.06
21 | 030411004008 | 电气配线 WDZBN-BYJ-2.5mm2 | 1.名称：电气配线。 2.配线形式：管内安装。 3.型号：WDZBN-BYJ。 4.规格：2.5mm2。 5.材质：铜芯。 6.单、双色线综合考虑。 7.其他：所有工序均包含在清单综合单价中，投标人自行考虑报价，其他未说明问题详设计并满足相关规范 | m | 153.07 | 3.47 | 531.15 | 140.82
22 | 030905003001 | 防火控制装置调试(通讯分机、插孔、广播喇叭及音箱) | 1.名称：防火控制装置调试(通讯分机、插孔、广播喇叭及音箱) 2.范围：整个项目系统 3.满足验收规范要求，出具调试报告 4.其他要求：满足相关标准图集、规范、设计及验收要求等 | 只 | 3 | 45.64 | 136.92 | 92.55 | 6.30
23 | 030413002003 | 凿（压）槽 | 1.名称：凿（压）槽 2.规格：详设计 3.类型：详设计 4.填充（恢复）方式：详设计 5.其他：所有工序均包含在清单综合单价中，投标人自行考虑报价，其他未说明问题详设计并满足相关规范 | m | 437.77 | 18.65 | 8164.41 | 6623.46
|  | 分部小计 |  |  |  |  | 34300.21 | 16084.30 | 149.33
0309 消防喷淋工程
24 | 030901001001 | 内外热浸锌镀锌钢管 DN150 | 1.安装部位(室内、外):室内 2.材质：内外壁热镀锌钢管 3.规格： DN150mm 4.连接方式：详设计施工图 5.刷油：详设计 6.冲洗、试验:详设计 7.其他：所有工序均包含在清单综合单价中，投标人自行考虑报价，其他未说明问题详设计并满足相关规范 | m | 39.28 | 236.24 | 9279.51 | 3167.93 | 53.81
25 | 030901001002 | 内外热浸锌镀锌钢管 DN100 | 1.安装部位(室内、外):室内 2.材质：内外壁热镀锌钢管 3.规格： DN100mm 4.连接方式：详设计施工图 5.刷油：详设计 6.冲洗、试验:详设计 7.其他：所有工序均包含在清单综合单价中，投标人自行考虑报价，其他未说明问题详设计并满足相关规范 | m | 31.34 | 146.92 | 4604.47 | 1709.60 | 28.21
26 | 030901001003 | 内外热浸锌镀锌钢管 DN80 | 1.安装部位(室内、外):室内 2.材质：内外壁热镀锌钢管 3.规格： DN80mm 4.连接方式：详设计施工图 5.刷油：详设计 6.冲洗、试验:详设计 7.其他：所有工序均包含在清单综合单价中，投标人自行考虑报价，其他未说明问题详设计并满足相关规范 | m | 20.7 | 124.04 | 2567.63 | 1011.40 | 16.77
27 | 030901001004 | 内外热浸锌镀锌钢管 DN65 | 1.安装部位(室内、外):室内 2.材质：内外壁热镀锌钢管 3.规格： DN65mm 4.连接方式：详设计施工图 5.刷油：详设计 6.冲洗、试验:详设计 7.其他：所有工序均包含在清单综合单价中，投标人自行考虑报价，其他未说明问题详设计并满足相关规范 | m | 2.8 | 107.17 | 300.08 | 123.96 | 1.90
28 | 030901001005 | 内外壁热镀锌钢管 DN50 | 1.安装部位(室内、外):室内 2.材质：内外壁热镀锌钢管 3.规格： DN50mm 4.连接方式：详设计施工图 5.刷油：详设计 6.冲洗、试验:详设计 7.其他：所有工序均包含在清单综合单价中，投标人自行考虑报价，其他未说明问题详设计并满足相关规范 | m | 12.75 | 79.52 | 1013.88 | 437.84 | 8.80
29 | 030901001006 | 内外壁热镀锌钢管 DN40 | 1.安装部位(室内、外):室内 2.材质：内外壁热镀锌钢管 3.规格： DN40mm 4.连接方式：详设计施工图 5.刷油：详设计 6.冲洗、试验:详设计 7.其他：所有工序均包含在清单综合单价中，投标人自行考虑报价，其他未说明问题详设计并满足相关规范 | m | 101.4 | 69.14 | 7010.80 | 3309.70 | 73.01
30 | 030901001007 | 内外壁热镀锌钢管 DN32 | 1.安装部位(室内、外):室内 2.材质：内外壁热镀锌钢管 3.规格： DN32mm 4.连接方式：详设计施工图 5.刷油：详设计 6.冲洗、试验:详设计 7.其他：所有工序均包含在清单综合单价中，投标人自行考虑报价，其他未说明问题详设计并满足相关规范 | m | 91.63 | 52.32 | 4794.08 | 2223.86 | 48.56
31 | 030901001008 | 内外壁热镀锌钢管 DN25 | 1.安装部位(室内、外):室内 2.材质：内外壁热镀锌钢管 3.规格： DN25mm 4.连接方式：详设计施工图 5.刷油：详设计 6.冲洗、试验:详设计 7.其他：所有工序均包含在清单综合单价中，投标人自行考虑报价，其他未说明问题详设计并满足相关规范 | m | 136.11 | 42.28 | 5754.73 | 2867.84 | 40.83
32 | 030901003001 | 快速响应玻璃球洒水喷头-直立型 | 1.有、无吊顶：详设计施工图 2.材质：详设计施工图 3.型号、规格：详设计施工图 4.其他：所有工序均包含在清单综合单价中，投标人自行考虑报价，其他未说明问题详设计并满足相关规范 | 个 | 106 | 37.15 | 3937.90 | 1335.60 | 16.96
33 | 030901003002 | 快速响应玻璃球洒水喷头-吊顶型 | 1.有、无吊顶：详设计施工图 2.材质：详设计施工图 3.型号、规格：详设计施工图 4.其他：所有工序均包含在清单综合单价中，投标人自行考虑报价，其他未说明问题详设计并满足相关规范 | 个 | 4 | 43.59 | 174.36 | 67.80 | 1.48
34 | 031002001003 | 管道支架 | 1.材质、规格：详设计 2.管架形式：详设计 3.其他：所有工序均包含在清单综合单价中，投标人自行考虑报价，其他未说明问题详设计并满足相关规范 | Kg | 190.37 | 22.19 | 4224.31 | 1901.80 | 637.74
35 | 031201003003 | 金属结构刷油 | 1.除锈级别：详设计施工图 2.油漆品种：樟丹防锈漆,醇酸磁漆 3.结构类型：详设计施工图 4.涂刷遍数、漆膜厚度：除锈后樟丹防锈漆二道,醇酸磁漆二道 5.其他：所有工序均包含在清单综合单价中，投标人自行考虑报价，其他未说明问题详设计并满足相关规范 | kg | 190.37 | 3.80 | 723.41 | 274.13 | 142.78
36 | 031003003001 | 蝶阀 DN150 | 1.类型：蝶阀 DN150 2.材质：详设计施工图 3.规格、压力等级：详设计施工图 4.安装方式：详设计施工图 5.其他：所有工序均包含在清单综合单价中，投标人自行考虑报价，其他未说明问题详设计并满足相关规范 | 个 | 1 | 481.13 | 481.13 | 100.32 | 11.85
37 | 031003003002 | 蝶阀 DN100 | 1.类型：蝶阀 DN100 2.材质：详设计施工图 3.规格、压力等级：详设计施工图 4.安装方式：详设计施工图 5.其他：所有工序均包含在清单综合单价中，投标人自行考虑报价，其他未说明问题详设计并满足相关规范 | 个 | 3 | 318.52 | 955.56 | 207.90 | 8.91
38 | 031003003003 | 蝶阀 DN65 | 1.类型：蝶阀 DN65 2.材质：详设计施工图 3.规格、压力等级：详设计施工图 4.安装方式：详设计施工图 5.其他：所有工序均包含在清单综合单价中，投标人自行考虑报价，其他未说明问题详设计并满足相关规范 | 个 | 1 | 178.82 | 178.82 | 36.96 | 2.12
39 | 031003003004 | 闸阀 DN150 | 1.类型：闸阀 DN150 2.材质：详设计施工图 3.规格、压力等级：详设计施工图 4.安装方式：详设计施工图 5.其他：所有工序均包含在清单综合单价中，投标人自行考虑报价，其他未说明问题详设计并满足相关规范 | 个 | 1 | 1045.17 | 1045.17 | 187.68 | 36.11
40 | 031003003005 | 止回阀 DN150 | 1.类型：止回阀 DN150 2.材质：详设计施工图 3.规格、压力等级：详设计施工图 4.安装方式：详设计施工图 5.其他：所有工序均包含在清单综合单价中，投标人自行考虑报价，其他未说明问题详设计并满足相关规范 | 个 | 2 | 968.67 | 1937.34 | 375.36 | 72.22
41 | 031003003006 | 泄压阀 DN150 | 1.类型：泄压阀 DN150 2.材质：详设计施工图 3.规格、压力等级：详设计施工图 4.安装方式：详设计施工图 5.其他：所有工序均包含在清单综合单价中，投标人自行考虑报价，其他未说明问题详设计并满足相关规范 | 个 | 1 | 656.63 | 656.63 | 100.32 | 11.85
42 | 030901004001 | 湿式报警阀组 DN150 | 1.名称：湿式报警阀组 DN150 2.型号、规格：详设计 3.材质：详设计施工图 4.安装方式：详设计施工图 5.其他：所有工序均包含在清单综合单价中，投标人自行考虑报价，其他未说明问题详设计并满足相关规范 | 组 | 1 | 1558.15 | 1558.15 | 499.41 | 2.01
43 | 031003003007 | 信号蝶阀 DN150 | 1.名称：信号蝶阀 DN150 2.规格：详设计 3.类型：详设计 4.安装方式：详设计 5.其他：所有工序均包含在清单综合单价中，投标人自行考虑报价，其他未说明问题详设计并满足相关规范 | 个 | 1 | 497.06 | 497.06 | 100.32 | 11.85
44 | 030901006001 | 水流指示器 DN150 | 1.名称：水流指示器 DN150 2.规格：详设计 3.类型：详设计 4.安装方式：详设计 5.其他：所有工序均包含在清单综合单价中，投标人自行考虑报价，其他未说明问题详设计并满足相关规范 | 个 | 1 | 595.90 | 595.90 | 161.37 | 1.23
45 | 031003003008 | 泄水阀 DN150 | 1.类型：泄水阀 DN150 2.材质：详设计施工图 3.规格、压力等级：详设计施工图 4.安装方式：详设计施工图 5.其他：所有工序均包含在清单综合单价中，投标人自行考虑报价，其他未说明问题详设计并满足相关规范 | 个 | 1 | 1193.47 | 1193.47 | 114.03 | 17.16
46 | 030601002001 | 压力表 DN65 | 1.类型：压力表 DN65 2.材质：详设计施工图 3.规格、压力等级：详设计施工图 4.安装方式：详设计施工图 5.其他：所有工序均包含在清单综合单价中，投标人自行考虑报价，其他未说明问题详设计并满足相关规范 | 台 | 1 | 334.59 | 334.59 | 31.71 | 0.67
47 | 030901008001 | 末端试水装置 DN25 | 1.规格： DN25 2.组装形式：详设计 3.安装方式：详设计施工图 4.其他：所有工序均包含在清单综合单价中，投标人自行考虑报价，其他未说明问题详设计并满足相关规范 | 组 | 1 | 240.99 | 240.99 | 115.95 | 1.31
48 | 031003001007 | 不锈钢自动排气阀 DN20 | 1.类型：不锈钢自动排气阀 DN20 2.材质：详设计施工图 3.规格、材质：详设计施工图 4.安装方式：详设计施工图 5.其他：所有工序均包含在清单综合单价中，投标人自行考虑报价，其他未说明问题详设计并满足相关规范 | 个 | 1 | 92.76 | 92.76 | 15.03 | 0.09
49 | 030901010002 | 室内消火栓 DN65 | 1.安装方式：详设计 2.型号、规格：DN65 3.附件材质、规格：室内消火栓 单栓DN65、轻便消防水龙箱规格：550×700×160，每箱配轻便消防水龙卷盘，φ6直流喷雾喷枪1支，30米长φ16衬胶水带1条 4.其他：所有工序均包含在清单综合单价中，投标人自行考虑报价，其他未说明问题详设计并满足相关规范 | 套 | 6 | 773.62 | 4641.72 | 573.84 | 1.80
50 | 030901013002 | 手提式磷酸铵盐灭火器 MF/ABC3 | 1.名称：手提式干粉磷酸铵盐灭火器 MF/ABC3。 2.规格、型号：详设计。 3.灭火器放置箱：详设计 4.其他：所有工序均包含在清单综合单价中，投标人自行考虑报价，其他未说明问题详设计并满足相关规范 | 具 | 14 | 92.78 | 1298.92 | 326.34 | 0.14
51 | 031208002003 | 柔性泡沫橡塑制品外包铝箔保护外壳（管道DN50以下） 20mm | 1.名称：柔性泡沫橡塑制品外包铝箔保护外壳（管道DN50以下） 20mm 2.绝热材料品种：柔性泡沫橡塑制品外包铝箔保护外壳 3.绝热厚度：20mm 4.管道外径：详设计 5.燃烧等级：详设计 6.管道材质：金属管 7.其他：所有工序均包含在清单综合单价中，投标人自行考虑报价，其他未说明问题详设计并满足相关规范 | m3 | 1.98 | 1150.86 | 2278.70 | 1015.30 | 9.58
52 | 031208002004 | 柔性泡沫橡塑制品外包铝箔保护外壳（管道DN125以下） 20mm | 1.名称：柔性泡沫橡塑制品外包铝箔保护外壳（管道DN125以下） 20mm 2.绝热材料品种：柔性泡沫橡塑制品外包铝箔保护外壳 3.绝热厚度：20mm 4.管道外径：详设计 5.燃烧等级：详设计 6.管道材质：金属管 7.其他：所有工序均包含在清单综合单价中，投标人自行考虑报价，其他未说明问题详设计并满足相关规范 | m3 | 3.02 | 923.78 | 2789.82 | 1047.46 | 14.62
53 | 031208002005 | 柔性泡沫橡塑制品外包铝箔保护外壳（管道DN150以下） 20mm | 1.名称：柔性泡沫橡塑制品外包铝箔保护外壳（（管道DN150以下）） 20mm 2.绝热材料品种：柔性泡沫橡塑制品外包铝箔保护外壳 3.绝热厚度：20mm 4.管道外径：详设计 5.燃烧等级：详设计 6.管道材质：金属管 7.其他：所有工序均包含在清单综合单价中，投标人自行考虑报价，其他未说明问题详设计并满足相关规范 | m3 | 5.83 | 871.00 | 5077.93 | 1788.64 | 28.22
54 | 031002001004 | 单管抗震支吊架 | 1.名称：单管抗震支吊架 2.材质：详设计 3.管架形式：详设计 4.其他：所有工序均包含在清单综合单价中，投标人自行考虑报价，其他未说明问题详设计并满足相关规范 | 套 | 21 | 527.38 | 11074.98 | 1036.98 | 107.10
55 | 031002001005 | 双管抗震支吊架 | 1.名称：双管抗震支吊架 2.材质：详设计 3.管架形式：详设计 4.其他：所有工序均包含在清单综合单价中，投标人自行考虑报价，其他未说明问题详设计并满足相关规范 | 套 | 3 | 883.15 | 2649.45 | 343.50 | 35.64
|  | 分部小计 |  |  |  |  | 83964.25 | 26609.88 | 1445.33
单价措施项目清单
56 | 031301017002 | 脚手架搭拆 |  | 项 | 0
分部小计
合 计 | [6 empty] | 118264.46 | 42694.18 | 1594.66

## F.4 总价措施项目清单与计价表(表-11)【国贸市场-安装~
总价措施项目清单与计价表
工程名称：遂宁市安居区凤凰街道—国贸东西区老旧小区改造项目/遂宁市安居区凤凰街道—水木青华老旧小区改造项目/遂宁市安居区凤凰街道片区老旧小区附属配套基础设施改造项目（一期）\遂宁市安居区凤凰街道片区老旧小区附属配套基础设施改造项目（一期）【国贸市场-安装工程】 |  |  |  | 标段：/
序号 | 项目编码 | 项目名称 | 计算基础 | 费率 （%） | 金额 （元） | 调整费率 (%) | 调整后金额 (元) | 备注
定额(人工费+机械费)
1 | 031302001002 | 安全文明施工费
1.1 | ① | 环境保护费 | 分部分项工程及单价措施项目(定额人工费+定额机械费) | 1.1 | 1616.66
1.2 | ② | 文明施工费 | 分部分项工程及单价措施项目(定额人工费+定额机械费) | 2.7 | 3968.15
1.3 | ③ | 安全施工费 | 分部分项工程及单价措施项目(定额人工费+定额机械费) | 4.2 | 6172.68
1.4 | ④ | 临时设施费 | 分部分项工程及单价措施项目(定额人工费+定额机械费) | 5.9 | 8671.15
2 | 031302002002 | 夜间施工增加费
3 | 031302003002 | 非夜间施工增加
4 | 031302004002 | 二次搬运费
5 | 031302005002 | 冬雨季施工增加费
6 | 031302006002 | 已完工程及设备保护费
7 | 031302008002 | 工程定位复测费
合计

## G.1 其他项目清单与计价汇总表(表-12)【国贸市场-安装~
其他项目清单与计价汇总表
工程名称：遂宁市安居区凤凰街道—国贸东西区老旧小区改造项目/遂宁市安居区凤凰街道—水木青华老旧小区改造项目/遂宁市安居区凤凰街道片区老旧小区附属配套基础设施改造项目（一期）\遂宁市安居区凤凰街道片区老旧小区附属配套基础设施改造项目（一期）【国贸市场-安装工程】 |  | 标段：/
序号 | 项 目 名 称 | 金额(元) | 结算金额（元） | 备注
1 | 暂列金额
2 | 暂估价
3 | 计日工
4 | 总承包服务费
合 计 |  |  | - | -

## G.2 暂列金额明细表(表-12-1)【国贸市场-安装工程】
暂列金额明细表
工程名称：遂宁市安居区凤凰街道—国贸东西区老旧小区改造项目/遂宁市安居区凤凰街道—水木青华老旧小区改造项目/遂宁市安居区凤凰街道片区老旧小区附属配套基础设施改造项目（一期）\遂宁市安居区凤凰街道片区老旧小区附属配套基础设施改造项目（一期）【国贸市场-安装工程】 |  | 标段：/
序号 | 项目名称 |  | 计量单位 | 暂定金额(元) | 备注
1 | 暂列金额 |  | 项
合 计 |  |  |  |  | -

## G.4 专业工程暂估价表(表-12-3)【国贸市场-安装工程】
专业工程暂估价表
工程名称：遂宁市安居区凤凰街道—国贸东西区老旧小区改造项目/遂宁市安居区凤凰街道—水木青华老旧小区改造项目/遂宁市安居区凤凰街道片区老旧小区附属配套基础设施改造项目（一期）\遂宁市安居区凤凰街道片区老旧小区附属配套基础设施改造项目（一期）【国贸市场-安装工程】 |  |  | 标段：/
序号 | 工程名称 | 工程内容 | 暂估金额(元) | 结算金额(元) | 差额±（元） | 备注
1 | 原有安装工程拆除后建渣清运
合 计 |  |  |  | - | - | -

## K.2 承包人提供主要材料和工程设备一览表(表-20)【国~3
承包人提供主要材料和工程设备一览表 （适用造价信息差额调整法）
工程名称：遂宁市安居区凤凰街道—国贸东西区老旧小区改造项目/遂宁市安居区凤凰街道—水木青华老旧小区改造项目/遂宁市安居区凤凰街道片区老旧小区附属配套基础设施改造项目（一期）\遂宁市安居区凤凰街道片区老旧小区附属配套基础设施改造项目（一期）【国贸市场-安装工程】 |  |  |  |  | 标段：/
序号 | 名称、规格、型号 | 单位 | 数量 | 风险系数% |  | 基准单价(元) | 投标单价(元) | 发承包人确认单价(元) | 备注
1 | 照明配电箱AL3 | 台 |  |  |  |  | 2250.00
2 | 应急照明配电箱 ALE | 台 |  |  |  |  | 2110.50
3 | 明装单联单控开关 10A | 只 |  |  |  |  | 7.13
4 | 明装双联单控开关 10A | 只 |  |  |  |  | 10.69
5 | 带保护接点密闭安装插座-3+2孔 10A 250V | 套 |  |  |  |  | 8.91
6 | 单相二、三极普通插座 10A 250V | 套 |  |  |  |  | 8.91
7 | 单相三极带开关壁挂空调插座 16A 250V | 套 |  |  |  |  | 10.69
8 | 卫生间插座,带开关,防溅型-3+2孔 250V 10A | 套 |  |  |  |  | 8.91
9 | 工矿灯 50W | 套 |  |  |  |  | 122.40
10 | 双管LED灯 LED 2x28W | 套 |  |  |  |  | 41.40
11 | 灯具吊杆 φ15 | 根 |  |  |  |  | 7.20
12 | 防水防尘密闭型灯具 12W,LED光源 | 套 |  |  |  |  | 44.10
13 | 排气扇 30W | 台 |  |  |  |  | 50.49
14 | 安全出口标志灯 LED A型 1W (灯具自带蓄电池) | 套 |  |  |  |  | 29.70
15 | 疏散指示灯 LED A型 1W (灯具自带蓄电池) | 套 |  |  |  |  | 29.70
16 | 应急照明灯具 LED型 A型 7W(灯具自带蓄电池) | 套 |  |  |  |  | 25.20
17 | 应急照明灯具 LED型 A型 5W (灯具自带蓄电池) | 套 |  |  |  |  | 22.50
18 | 塑料接线盒 | 个 |  |  |  |  | 1.19
19 | 暗装开关（插座）盒 | 个 |  |  |  |  | 1.19
20 | 镀锌钢管 SC40 | m |  |  |  |  | 13.25
21 | 镀锌钢管 SC25 | m |  |  |  |  | 7.21
22 | 镀锌钢管 SC20 | m | 450.903 |  |  |  | 4.68
23 | 镀锌钢管 SC15 | m |  |  |  |  | 3.44
24 | JDG管 DN20 | m |  |  |  |  | 3.24
25 | 电力电缆 WDZ-YJY-0.6/1KV-(5x10) | m |  |  |  |  | 43.20
26 | 电力电缆WDZN-YJY-3x4 | m |  |  |  |  | 10.80
27 | 绝缘导线 WDZ-BYJ-2.5mm2 | m |  |  |  |  | 2.12
28 | 绝缘导线 WDZ-BYJ-4.0mm2 | m |  |  |  |  | 3.00
29 | 绝缘导线 WDZ-BYJ-6mm2 | m |  |  |  |  | 4.88
30 | 铜芯多股绝缘电线 WDZN-RYS-2x1.5 | m |  |  |  |  | 3.07
31 | 9U机柜 | 个 |  |  |  |  | 3780.00
32 | 设备箱 RD-DYY-01 | 个 |  |  |  |  | 1350.00
33 | 红外枪型摄像机 | 台 |  |  |  |  | 675.00
34 | 电气配管 PC20 | m | 82.802 |  |  |  | 1.40
35 | CAT.5e | m |  |  |  |  | 2.25
36 | 4芯单模光纤 | m |  |  |  |  | 1.97
37 | LED 显示屏 | m2 |  |  |  |  | 3293.46
38 | 柴油(机械) | L |  |  |  |  | 6.00
39 | 水 | m3 |  |  |  |  | 3.91
40 | 汽油(机械) | L |  |  |  |  | 6.50
41 | 商品混凝土 C15 | m3 |  |  |  |  | 400.00
42 | 其他材料费 | 元 |  |  |  |  | 1.00
43 | 标准砖 | 千匹 |  |  |  |  | 420.00
44 | 干混砌筑砂浆 M5 | t |  |  |  |  | 349.00
45 | 干混抹灰砂浆 M20 | t |  |  |  |  | 416.00
46 | 商品混凝土 C20 | m3 |  |  |  |  | 410.00
47 | HRB335 φ10以内 | t |  |  |  |  | 3345.00
48 | 镀锌铁丝 22# | kg |  |  |  |  | 3.60
49 | HRB335 φ12～16 | t |  |  |  |  | 3208.00
50 | 焊条 综合 | kg |  |  |  |  | 3.74
51 | 球磨铸铁井盖井座 φ700 | 套 |  |  |  |  | 550.00
52 | UPS 12V | 套 | 1 |  |  |  | 495.90
53 | 区域型火灾报警控制器 | 台 | 1 |  |  |  | 4544.10
54 | 消防端子箱TX6961 | 台 |  |  |  |  | 194.40
55 | 紧急报警主机 | 台 | 1 |  |  |  | 882.00
56 | 紧急报按钮 | 套 | 2.04 |  |  |  | 36.51
57 | 紧急报警声光报警装置 | 个 | 1 |  |  |  | 58.50
58 | 火灾显示盘-TX3404 | 台 | 1 |  |  |  | 590.31
59 | 总线短路保护器TX3219 | 个 | 2 |  |  |  | 35.10
60 | 组合声光报警装置 TX3308 | 个 | 3 |  |  |  | 58.50
61 | 感烟探测器 TX3100C | 个 | 29 |  |  |  | 30.60
62 | 带电话插孔的手动报警按钮 TX3142 | 个 | 3 |  |  |  | 31.05
63 | 消火栓报警按钮 TX3153 | 个 | 6 |  |  |  | 18.00
64 | 输入单输出模块 TX3212 | 个 | 1 |  |  |  | 85.95
65 | 单输入模块 TX3201 | 个 | 1 |  |  |  | 37.80
66 | 暗装接线盒 | 个 | 11.22 |  |  |  | 1.08
67 | 铜芯多股绝缘电线 RYY-2*1.0 | m | 79.844 |  |  |  | 1.85
68 | 铜芯多股绝缘电线 WDZBN-RYSP-2x1.5 | m | 89.694 |  |  |  | 9.23
69 | 铜芯多股绝缘电线 WDZBN-RYS-2x1.5 | m | 410.746 |  |  |  | 3.07
70 | 绝缘导线 WDZBN-BYJ-2.5mm2 | m | 177.561 |  |  |  | 1.93
71 | 天然砂 | m3 |  |  |  |  | 180.00
72 | 连砂石 | m3 |  |  |  |  | 115.00
73 | 商品混凝土 C25 | m3 |  |  |  |  | 420.00
74 | 二等锯材 | m3 |  |  |  |  | 1674.00
75 | 复合模板 | m2 |  |  |  |  | 20.75
76 | 塑料检查井 井筒直径 700mm | 套 |  |  |  |  | 405.00
77 | 防坠网 | 个 |  |  |  |  | 4.50
78 | 不锈钢螺栓 M12×50 | 套 |  |  |  |  | 1.31
79 | 商品混凝土 C10 | m3 |  |  |  |  | 405.00
80 | 商品混凝土 C30 | m3 |  |  |  |  | 435.00
81 | 预制沟盖板、井盖板 | m3 |  |  |  |  | 585.00
82 | 预制混凝土井圈 φ700 | m |  |  |  |  | 254.70
83 | 遇水膨胀止水带 30×20 | m |  |  |  |  | 13.50
84 | 干混砌筑砂浆 M7.5 | t |  |  |  |  | 362.00
85 | 防水粉(液) | kg |  |  |  |  | 1.17
86 | 塑料排水管 DN100 | m |  |  |  |  | 15.75
87 | 通气帽 DN100 | 个 |  |  |  |  | 3.17
88 | 焊接钢管 D377x10 | kg |  |  |  |  | 4.00
89 | 型钢 综合 | kg |  |  |  |  | 3.87
90 | 钢筋 HPB300 φ10以内 | t |  |  |  |  | 3347.00
91 | 钢筋 HRB400 φ10以内 | t |  |  |  |  | 3345.00
92 | 钢筋HRB400 φ12～16 | t |  |  |  |  | 3208.00
93 | 钢筋HRB400 φ＞16 | t |  |  |  |  | 3183.00
94 | 锯材 综合 | m3 |  |  |  |  | 1674.00
95 | 摊销卡具和支撑钢材 | kg |  |  |  |  | 3.40
96 | HDPE双壁波纹管 DN300 环刚度≥8.0KN/m2 | m |  |  |  |  | 54.00
97 | PVC-U承压雨水管 DN150 | m |  |  |  |  | 25.65
98 | PVC-U承压雨水管管件 DN150 | 个 |  |  |  |  | 16.20
99 | PVC-U塑料废水管 DN100 | m |  |  |  |  | 15.75
100 | PVC-U塑料废水管管件 DN100 | 个 |  |  |  |  | 9.00
101 | PVC-U塑料废水管 DN75 | m |  |  |  |  | 5.85
102 | PVC-U塑料废水管管件 DN75 | 个 |  |  |  |  | 4.50
103 | 加厚型UPVC实壁排水管 DN150 | m |  |  |  |  | 25.65
104 | 加厚型UPVC实壁排水管管件 DN150 | 个 |  |  |  |  | 16.20
105 | 加厚型UPVC实壁排水管 DN100 | m |  |  |  |  | 15.75
106 | 加厚型UPVC实壁排水管管件 DN100 | 个 |  |  |  |  | 9.00
107 | PVC-U塑料排水管 DN100 | m |  |  |  |  | 15.75
108 | PVC-U塑料排水管管件 DN100 | 个 |  |  |  |  | 9.00
109 | PVC-U塑料排水管 DN75 | m |  |  |  |  | 5.85
110 | PVC-U塑料排水管管件 DN75 | 个 |  |  |  |  | 4.50
111 | PVC-U塑料排水管 DN50 | m |  |  |  |  | 4.95
112 | PVC-U塑料排水管管件 DN50 | 个 |  |  |  |  | 1.62
113 | 衬塑钢管 DN50 | m |  |  |  |  | 38.61
114 | 衬塑钢管 DN50管件 | 个 |  |  |  |  | 14.40
115 | 衬塑钢管 DN40 | m |  |  |  |  | 28.71
116 | 衬塑钢管 DN40管件 | 个 |  |  |  |  | 8.46
117 | PP-R给水管 DN40 | m |  |  |  |  | 11.16
118 | PP-R给水管 DN40管件 | 个 |  |  |  |  | 4.10
119 | PP-R给水管 DN32 | m |  |  |  |  | 6.03
120 | PP-R给水管 DN32管件 | 个 |  |  |  |  | 3.00
121 | PP-R给水管 DN25 | m |  |  |  |  | 3.69
122 | PP-R给水管 DN25管件 | 个 |  |  |  |  | 2.05
123 | PP-R给水管 DN20 | m |  |  |  |  | 2.70
124 | PP-R给水管 DN20管件 | 个 |  |  |  |  | 1.54
125 | PP-R给水管 DN15 | m |  |  |  |  | 2.57
126 | PP-R给水管 DN15管件 | 个 |  |  |  |  | 1.03
127 | 焊接钢管 D159x4.5 | kg |  |  |  |  | 4.00
128 | D76.1*4.0 | kg |  |  |  |  | 3.92
129 | D60.3*3.8 | kg |  |  |  |  | 3.92
130 | 阻火圈 DN100 | 个 |  |  |  |  | 10.80
131 | 型钢 | kg | 199.92 |  |  |  | 3.87
132 | 石英砂 | m3 | 0.333 |  |  |  | 180.00
133 | 醇酸防锈漆 C53-1 | kg | 4.018 |  |  |  | 17.10
134 | 醇酸磁漆 (各色) | kg | 3.313 |  |  |  | 17.10
135 | 不锈钢可调式减压阀 DN50 | 个 |  |  |  |  | 391.50
136 | 不锈钢可调式减压阀 DN40 | 个 |  |  |  |  | 270.00
137 | 不锈钢截止阀 DN50 | 个 |  |  |  |  | 522.90
138 | 不锈钢截止阀 DN40 | 个 |  |  |  |  | 401.40
139 | 不锈钢截止阀 DN20 | 个 |  |  |  |  | 161.10
140 | 不锈钢截止阀 DN15 | 个 |  |  |  |  | 137.70
141 | 电子远传水表 DN40 | 个 |  |  |  |  | 580.50
142 | 电子远传水表 DN25 | 个 |  |  |  |  | 171.00
143 | 电子远传水表 DN20 | 个 |  |  |  |  | 117.00
144 | 不锈钢自动排气阀 DN15 | 个 |  |  |  |  | 63.57
145 | 网框式地漏 DN150 | 个 |  |  |  |  | 37.80
146 | 地漏 DN100 | 个 |  |  |  |  | 4.50
147 | 地漏 DN75 | 个 |  |  |  |  | 3.15
148 | 地漏 DN50 | 个 |  |  |  |  | 2.52
149 | 清扫口 DN100 | 个 |  |  |  |  | 13.50
150 | 不锈钢水池 | 个 |  |  |  |  | 648.00
151 | 洗涤盆排水附件 | 套 |  |  |  |  | 35.10
152 | 洗涤盆托架 -40×5 | 副 |  |  |  |  | 36.90
153 | 长颈水嘴 DN15 | 个 |  |  |  |  | 8.10
154 | 洗脸盆 | 个 |  |  |  |  | 153.00
155 | 洗脸盆托架 | 副 |  |  |  |  | 36.90
156 | 洗脸盆排水附件 | 套 |  |  |  |  | 35.10
157 | 红外感应龙头及配件 15 | 套 |  |  |  |  | 189.00
158 | 角型阀(带铜活) DN15 | 个 |  |  |  |  | 40.97
159 | 金属软管 D15 | 根 |  |  |  |  | 2.48
160 | 瓷蹲式大便器 | 个 |  |  |  |  | 106.20
161 | 瓷蹲式大便器低水箱及配件 | 套 |  |  |  |  | 72.00
162 | 连体坐便器 | 个 |  |  |  |  | 387.00
163 | 连体坐便器进水阀配件 | 套 |  |  |  |  | 75.60
164 | 座便器桶盖 | 套 |  |  |  |  | 70.20
165 | 小便器 | 个 |  |  |  |  | 162.00
166 | 小便器排水附件 | 套 |  |  |  |  | 6.12
167 | 小便器冲水连接管 DN15 | 根 |  |  |  |  | 10.80
168 | 埋入式红外感应控制器 | 个 |  |  |  |  | 180.00
169 | 成品拖布池 | 套 |  |  |  |  | 81.00
170 | 存水弯 塑料 S型 dn50 | 个 |  |  |  |  | 13.50
171 | 排水栓带链堵 | 套 |  |  |  |  | 49.50
172 | 87型雨水斗 DN100 | 套 |  |  |  |  | 14.43
173 | 柔性泡沫橡塑制品外包铝箔保护外壳 20mm | m3 | 11.155 |  |  |  | 297.00
174 | 内外热浸锌镀锌钢管 DN150 | m | 39.673 |  |  |  | 86.43
175 | 内外热浸锌镀锌钢管沟槽直接头 （含胶圈） DN150 | 套 | 6.548 |  |  |  | 54.27
176 | 内外热浸锌镀锌钢管管件 DN150 | 套 | 39.476 |  |  |  | 33.30
177 | 内外热浸锌镀锌钢管 DN100 | m | 31.81 |  |  |  | 49.59
178 | 内外热浸锌镀锌钢管沟槽直接头 （含胶圈） DN100 | 套 | 5.224 |  |  |  | 24.30
179 | 内外热浸锌镀锌钢管管件 DN100 | 套 | 31.497 |  |  |  | 20.70
180 | 内外热浸锌镀锌钢管 DN80 | m | 21.011 |  |  |  | 38.12
181 | 内外热浸锌镀锌钢管沟槽直接头 （含胶圈） DN80 | 套 | 3.451 |  |  |  | 18.63
182 | 内外热浸锌镀锌钢管管件 DN80 | 套 | 20.804 |  |  |  | 17.82
183 | 内外热浸锌镀锌钢管 DN65 | m | 2.842 |  |  |  | 30.35
184 | 内外热浸锌镀锌钢管沟槽直接头 （含胶圈） DN65 | 套 | 0.467 |  |  |  | 11.34
185 | 内外热浸锌镀锌钢管管件 DN65 | 套 | 2.814 |  |  |  | 16.11
186 | 内外壁热镀锌钢管 DN50 | m | 12.814 |  |  |  | 22.31
187 | 内外壁热镀锌钢管管件 DN50 | 个 | 10.302 |  |  |  | 14.40
188 | 内外壁热镀锌钢管 DN40 | m | 101.907 |  |  |  | 18.41
189 | 内外壁热镀锌钢管管件 DN40 | 个 | 87.305 |  |  |  | 8.46
190 | 内外壁热镀锌钢管 DN32 | m | 92.088 |  |  |  | 15.01
191 | 内外壁热镀锌钢管管件 DN32 | 个 | 62.95 |  |  |  | 7.20
192 | 内外壁热镀锌钢管 DN25 | m | 136.791 |  |  |  | 11.60
193 | 内外壁热镀锌钢管管件 DN25 | 个 | 80.305 |  |  |  | 4.68
194 | 快速响应玻璃球洒水喷头-直立型 | 个 | 107.06 |  |  |  | 16.20
195 | 快速响应玻璃球洒水喷头-吊顶型 | 个 | 4.04 |  |  |  | 16.20
196 | 喷头装饰盘 | 个 | 4.04 |  |  |  | 0.48
197 | 蝶阀 DN150 | 个 | 1 |  |  |  | 306.00
198 | 蝶阀 DN100 | 个 | 3 |  |  |  | 202.50
199 | 蝶阀 DN65 | 个 | 1 |  |  |  | 117.00
200 | 闸阀 DN150 | 个 | 1 |  |  |  | 558.00
201 | 碳钢平焊法兰 DN150 | 片 | 6 |  |  |  | 72.00
202 | 止回阀 DN150 | 个 | 2 |  |  |  | 481.50
203 | 泄压阀 DN150 | 个 | 1 |  |  |  | 481.50
204 | 湿式报警阀组 DN150 | 套 | 1 |  |  |  | 610.20
205 | 沟槽法兰 DN150 | 片 | 4 |  |  |  | 102.13
206 | 信号蝶阀 DN150 | 个 | 1 |  |  |  | 321.93
207 | 水流指示器 DN150 | 个 | 1 |  |  |  | 148.50
208 | 泄水阀 DN150 | 个 | 1 |  |  |  | 911.43
209 | 卡箍连接件（含胶圈） DN150 | 套 | 2 |  |  |  | 54.27
210 | 压力表 DN65 | 台 | 1 |  |  |  | 261.00
211 | 仪表接头 DN65 | 套 | 1 |  |  |  | 29.70
212 | 截止阀 DN25 1.0MPa | 个 | 2.02 |  |  |  | 22.50
213 | 压力表 0～2.5MPa φ25（带表弯） | 套 | 1 |  |  |  | 38.82
214 | 不锈钢自动排气阀 DN20 | 个 | 1 |  |  |  | 65.44
215 | 室内消火栓 DN65 | 套 | 6 |  |  |  | 648.00
216 | 手提式磷酸铵盐灭火器 MF/ABC3 | 个 | 14 |  |  |  | 42.75
217 | 灭火器放置箱 MF/ABC3 | 个 | 7 |  |  |  | 39.24
218 | 单管抗震支吊架 | 付 | 21 |  |  |  | 458.47
219 | 双管抗震支吊架 | 付 | 3 |  |  |  | 723.27

## E.3 单位工程招标控制价投标报价汇总表(表-04-1)一~4
单位工程招标控制价/投标报价汇总表
（适用于一般计税方法）
工程名称：遂宁市安居区凤凰街道—国贸东西区老旧小区改造项目/遂宁市安居区凤凰街道—水木青华老旧小区改造项目/遂宁市安居区凤凰街道片区老旧小区附属配套基础设施改造项目（一期）\遂宁市安居区凤凰街道片区老旧小区附属配套基础设施改造项目（一期）【水木青华休闲活动阵地-安装工程】 |  | 标段：/
序号 | 汇总内容 | 金 额（元） | 其中:暂估价(元)
1 | 分部分项及单价措施项目 | 927.80
1.1 | 给排水、采暖、燃气工程 | 927.80
1.2 | 单价措施项目
2 | 总价措施项目 |  | -
2.1 | 其中：安全文明施工费 |  | -
3 | 其他项目 |  | -
3.1 | 其中：暂列金额 |  | -
3.2 | 其中：专业工程暂估价 |  | -
3.3 | 其中：计日工 |  | -
3.4 | 其中：总承包服务费 |  | -
4 | 规费 | 11.19 | -
5 | 创优质工程奖补偿奖励费 |  | -
6 | 税前不含税工程造价 | 938.99 | -
6.1 | 其中：除税甲供材料（设备）费 |  | -
7 | 销项增值税额 | 84.51 | -
8 | 附加税 |  | -
招标控制价/投标报价总价合计=税前不含税工程造价+销项增值税额+附加税 |  | 1023.50

## F.1 分部分项工程和单价措施项目清单与计价表(表-08)~5
分部分项工程和单价措施项目清单与计价表
工程名称：遂宁市安居区凤凰街道—国贸东西区老旧小区改造项目/遂宁市安居区凤凰街道—水木青华老旧小区改造项目/遂宁市安居区凤凰街道片区老旧小区附属配套基础设施改造项目（一期）\遂宁市安居区凤凰街道片区老旧小区附属配套基础设施改造项目（一期）【水木青华休闲活动阵地-安装工程】 |  |  |  |  | 标段：/
序号 | 项目编码 | 项目名称 | 项目特征描述 | 计量 单位 | 工程量 | 金额（元）
[6 empty] | 综合单价 | 合价 | 其中
[8 empty] | 定额人工费 | 定额机械费 | 暂估价
0310 给排水、采暖、燃气工程
1 | 030901013003 | 手提式磷酸铵盐灭火器 MF/ABC3 | 1.名称：手提式干粉磷酸铵盐灭火器 MF/ABC3。 2.规格、型号：详设计。 3.灭火器放置箱：详设计 4.其他：所有工序均包含在清单综合单价中，投标人自行考虑报价，其他未说明问题详设计并满足相关规范 | 具 | 10 | 92.78 | 927.80 | 233.10 | 0.10
|  | 分部小计 |  |  |  |  | 927.80 | 233.10 | 0.10
单价措施项目清单
2 | 031301017003 | 脚手架搭拆 |  | 项 | 0
分部小计
合 计 | [6 empty] | 927.80 | 233.10 | 0.10

## F.4 总价措施项目清单与计价表(表-11)【水木青华休闲活~
总价措施项目清单与计价表
工程名称：遂宁市安居区凤凰街道—国贸东西区老旧小区改造项目/遂宁市安居区凤凰街道—水木青华老旧小区改造项目/遂宁市安居区凤凰街道片区老旧小区附属配套基础设施改造项目（一期）\遂宁市安居区凤凰街道片区老旧小区附属配套基础设施改造项目（一期）【水木青华休闲活动阵地-安装工程】 |  |  |  | 标段：/
序号 | 项目编码 | 项目名称 | 计算基础 | 费率 （%） | 金额 （元） | 调整费率 (%) | 调整后金额 (元) | 备注
定额(人工费+机械费)
1 | 031302001003 | 安全文明施工费
1.1 | ① | 环境保护费 | 分部分项工程及单价措施项目(定额人工费+定额机械费) | 1.1 | 145.52
1.2 | ② | 文明施工费 | 分部分项工程及单价措施项目(定额人工费+定额机械费) | 2.7 | 357.18
1.3 | ③ | 安全施工费 | 分部分项工程及单价措施项目(定额人工费+定额机械费) | 4.2 | 555.62
1.4 | ④ | 临时设施费 | 分部分项工程及单价措施项目(定额人工费+定额机械费) | 5.9 | 780.51
2 | 031302002003 | 夜间施工增加费
3 | 031302003003 | 非夜间施工增加
4 | 031302004003 | 二次搬运费
5 | 031302005003 | 冬雨季施工增加费
6 | 031302006003 | 已完工程及设备保护费
7 | 031302008003 | 工程定位复测费
合计

## G.1 其他项目清单与计价汇总表(表-12)【水木青华休闲活~
其他项目清单与计价汇总表
工程名称：遂宁市安居区凤凰街道—国贸东西区老旧小区改造项目/遂宁市安居区凤凰街道—水木青华老旧小区改造项目/遂宁市安居区凤凰街道片区老旧小区附属配套基础设施改造项目（一期）\遂宁市安居区凤凰街道片区老旧小区附属配套基础设施改造项目（一期）【水木青华休闲活动阵地-安装工程】 |  | 标段：/
序号 | 项 目 名 称 | 金额(元) | 结算金额（元） | 备注
1 | 暂列金额
2 | 暂估价
3 | 计日工
4 | 总承包服务费
合 计 |  |  | - | -

## G.2 暂列金额明细表(表-12-1)【水木青华休闲活动阵地~
暂列金额明细表
工程名称：遂宁市安居区凤凰街道—国贸东西区老旧小区改造项目/遂宁市安居区凤凰街道—水木青华老旧小区改造项目/遂宁市安居区凤凰街道片区老旧小区附属配套基础设施改造项目（一期）\遂宁市安居区凤凰街道片区老旧小区附属配套基础设施改造项目（一期）【水木青华休闲活动阵地-安装工程】 |  | 标段：/
序号 | 项目名称 |  | 计量单位 | 暂定金额(元) | 备注
1 | 暂列金额 |  | 项
合 计 |  |  |  |  | -

## G.4 专业工程暂估价表(表-12-3)【水木青华休闲活动阵~
专业工程暂估价表
工程名称：遂宁市安居区凤凰街道—国贸东西区老旧小区改造项目/遂宁市安居区凤凰街道—水木青华老旧小区改造项目/遂宁市安居区凤凰街道片区老旧小区附属配套基础设施改造项目（一期）\遂宁市安居区凤凰街道片区老旧小区附属配套基础设施改造项目（一期）【水木青华休闲活动阵地-安装工程】 |  |  | 标段：/
序号 | 工程名称 | 工程内容 | 暂估金额(元) | 结算金额(元) | 差额±（元） | 备注
1 | 光伏发电
合 计 |  |  |  | - | - | -

## K.2 承包人提供主要材料和工程设备一览表(表-20)【水木~
承包人提供主要材料和工程设备一览表 （适用造价信息差额调整法）
工程名称：遂宁市安居区凤凰街道—国贸东西区老旧小区改造项目/遂宁市安居区凤凰街道—水木青华老旧小区改造项目/遂宁市安居区凤凰街道片区老旧小区附属配套基础设施改造项目（一期）\遂宁市安居区凤凰街道片区老旧小区附属配套基础设施改造项目（一期）【水木青华休闲活动阵地-安装工程】 |  |  |  |  | 标段：/
序号 | 名称、规格、型号 | 单位 | 数量 | 风险系数% |  | 基准单价(元) | 投标单价(元) | 发承包人确认单价(元) | 备注
1 | 照明配电箱AL 15KW | 台 |  |  |  |  | 2250.00
2 | 应急照明配电箱 ALE | 台 |  |  |  |  | 2110.50
3 | 安全出口标志灯 LED A型 1W (灯具自带蓄电池) | 套 |  |  |  |  | 29.70
4 | 总等电位连接箱 MEB | 个 |  |  |  |  | 44.88
5 | 明装单联单控开关 10A | 只 |  |  |  |  | 7.13
6 | 明装双联单控开关 10A | 只 |  |  |  |  | 10.69
7 | 明装三联单控开关 10A | 只 |  |  |  |  | 10.62
8 | 无障碍专用开关 | 只 |  |  |  |  | 10.69
9 | 单相二、三极普通插座 10A 250V | 套 |  |  |  |  | 8.91
10 | 单相三极带开关壁挂空调插座 16A 250V | 套 |  |  |  |  | 10.69
11 | 单相三极带开关柜式空调插座 20A 250V | 套 |  |  |  |  | 10.69
12 | 单管LED灯 LED 1x28W | 套 |  |  |  |  | 22.50
13 | 灯具吊杆 φ15 | 根 |  |  |  |  | 7.20
14 | 防水防尘密闭型灯具 12W,LED光源 | 套 |  |  |  |  | 44.10
15 | 排气扇 30W | 台 |  |  |  |  | 50.49
16 | 疏散指示灯 LED A型 1W (灯具自带蓄电池) | 套 |  |  |  |  | 29.70
17 | 应急照明灯具 LED型 A型 5W(灯具自带蓄电池) | 套 |  |  |  |  | 24.30
18 | 应急照明灯具 LED型 A型 5W (灯具自带蓄电池 IP67) | 套 |  |  |  |  | 22.50
19 | 座头灯 13W | 套 |  |  |  |  | 7.20
20 | 接线盒 | 个 |  |  |  |  | 1.08
21 | 暗装开关（插座）盒 | 个 |  |  |  |  | 1.19
22 | 镀锌钢管 SC25 | m |  |  |  |  | 7.21
23 | 镀锌钢管 SC20 | m |  |  |  |  | 4.68
24 | JDG管 DN20 | m |  |  |  |  | 3.24
25 | 电力电缆RTTZ-3x4 | m |  |  |  |  | 10.80
26 | 户内热缩式电缆终端头及套管 RTTZ-3x4 | 套 |  |  |  |  | 18.00
27 | 绝缘导线 WDZ-BYJ-2.5mm2 | m |  |  |  |  | 2.12
28 | 绝缘导线 WDZ-BYJ-4.0mm2 | m |  |  |  |  | 3.00
29 | 铜芯多股绝缘电线 WDZN-RYS-2x1.5 | m |  |  |  |  | 3.07
30 | 散流线 -40X4不锈钢 | m |  |  |  |  | 7.82
31 | 测试接地电阻断接卡 | 套 |  |  |  |  | 57.35
32 | φ10热镀锌圆钢 | m |  |  |  |  | 2.30
33 | 电缆桥架 100*100 | m |  |  |  |  | 27.81
34 | 焊接钢管 D114x3.5 | kg |  |  |  |  | 3.92
35 | 40*4镀锌扁钢 | m |  |  |  |  | 5.76
36 | 家居配电箱400*300*120 | 个 |  |  |  |  | 49.50
37 | 设备箱 RD-DYY-01 | 个 |  |  |  |  | 1350.00
38 | 红外枪型摄像机 | 台 |  |  |  |  | 675.00
39 | 电气配管 PC20 | m |  |  |  |  | 1.40
40 | CAT.5e | m |  |  |  |  | 2.25
41 | CAT.5e 4Pair UTP | m |  |  |  |  | 2.25
42 | HBYV-2x0.5 | m |  |  |  |  | 2.25
43 | 皮线光缆(G.657A) | m |  |  |  |  | 1.84
44 | 网络插座 | 个 |  |  |  |  | 13.07
45 | 电话插座 | 个 |  |  |  |  | 13.07
46 | PVC-U承压雨水管 DN75 | m |  |  |  |  | 5.85
47 | PVC-U承压雨水管管件 DN75 | 个 |  |  |  |  | 11.79
48 | 加厚型UPVC实壁排水管 DN100 | m |  |  |  |  | 15.75
49 | 加厚型UPVC实壁排水管管件 DN100 | 个 |  |  |  |  | 9.00
50 | PVC-U塑料排水管 DN100 | m |  |  |  |  | 15.75
51 | PVC-U塑料排水管管件 DN100 | 个 |  |  |  |  | 9.00
52 | PVC-U塑料排水管 DN50 | m |  |  |  |  | 4.95
53 | PVC-U塑料排水管管件 DN50 | 个 |  |  |  |  | 1.62
54 | 衬塑钢管 DN25 | m |  |  |  |  | 17.55
55 | 衬塑钢管 DN25管件 | 个 |  |  |  |  | 4.68
56 | PP-R给水管 DN25 | m |  |  |  |  | 3.69
57 | PP-R给水管 DN25管件 | 个 |  |  |  |  | 2.05
58 | PP-R给水管 DN15 | m |  |  |  |  | 2.57
59 | PP-R给水管 DN15管件 | 个 |  |  |  |  | 1.03
60 | 阻火圈 DN75 | 个 |  |  |  |  | 24.17
61 | D60.3*3.8 | kg |  |  |  |  | 3.92
62 | 焊接钢管 D159x4.5 | kg |  |  |  |  | 4.00
63 | 型钢 | kg |  |  |  |  | 3.87
64 | 石英砂 | m3 |  |  |  |  | 180.00
65 | 醇酸防锈漆 C53-1 | kg |  |  |  |  | 17.10
66 | 醇酸磁漆 (各色) | kg |  |  |  |  | 17.10
67 | 不锈钢截止阀 DN25 | 个 |  |  |  |  | 201.60
68 | 电子远传水表 DN25 | 个 |  |  |  |  | 171.00
69 | 不锈钢可调式减压阀 DN25 | 个 |  |  |  |  | 97.44
70 | 地漏 DN50 | 个 |  |  |  |  | 2.52
71 | 洗脸盆 | 个 |  |  |  |  | 153.00
72 | 洗脸盆托架 | 副 |  |  |  |  | 36.90
73 | 洗脸盆排水附件 | 套 |  |  |  |  | 35.10
74 | 红外感应龙头及配件 15 | 套 |  |  |  |  | 189.00
75 | 角型阀(带铜活) DN15 | 个 |  |  |  |  | 40.97
76 | 金属软管 D15 | 根 |  |  |  |  | 2.48
77 | 瓷蹲式大便器 | 个 |  |  |  |  | 106.20
78 | 瓷蹲式大便器低水箱及配件 | 套 |  |  |  |  | 72.00
79 | 连体坐便器 | 个 |  |  |  |  | 387.00
80 | 连体坐便器进水阀配件 | 套 |  |  |  |  | 75.60
81 | 座便器桶盖 | 套 |  |  |  |  | 70.20
82 | 成品拖布池 | 套 |  |  |  |  | 81.00
83 | 存水弯 塑料 S型 dn50 | 个 |  |  |  |  | 13.50
84 | 长颈水嘴 DN15 | 个 |  |  |  |  | 8.10
85 | 排水栓带链堵 | 套 |  |  |  |  | 49.50
86 | 87型雨水斗 DN75 | 套 |  |  |  |  | 14.43
87 | 手提式磷酸铵盐灭火器 MF/ABC3 | 个 | 10 |  |  |  | 42.75
88 | 灭火器放置箱 MF/ABC3 | 个 | 5 |  |  |  | 39.24

## E.3 单位工程招标控制价投标报价汇总表(表-04-1)一~6
单位工程招标控制价/投标报价汇总表
（适用于一般计税方法）
工程名称：遂宁市安居区凤凰街道—国贸东西区老旧小区改造项目/遂宁市安居区凤凰街道—水木青华老旧小区改造项目/遂宁市安居区凤凰街道片区老旧小区附属配套基础设施改造项目（一期）\遂宁市安居区凤凰街道片区老旧小区附属配套基础设施改造项目（一期）【1#大门、2#大门-安装工程】 |  | 标段：/
序号 | 汇总内容 | 金 额（元） | 其中:暂估价(元)
1 | 分部分项及单价措施项目 | 185.56
1.1 | 给排水工程 | 185.56
1.2 | 单价措施项目
2 | 总价措施项目 |  | -
2.1 | 其中：安全文明施工费 |  | -
3 | 其他项目 |  | -
3.1 | 其中：暂列金额 |  | -
3.2 | 其中：专业工程暂估价 |  | -
3.3 | 其中：计日工 |  | -
3.4 | 其中：总承包服务费 |  | -
4 | 规费 | 2.24 | -
5 | 创优质工程奖补偿奖励费 |  | -
6 | 税前不含税工程造价 | 187.80 | -
6.1 | 其中：除税甲供材料（设备）费 |  | -
7 | 销项增值税额 | 16.90 | -
8 | 附加税 |  | -
招标控制价/投标报价总价合计=税前不含税工程造价+销项增值税额+附加税 |  | 204.70

## F.1 分部分项工程和单价措施项目清单与计价表(表-08)~7
分部分项工程和单价措施项目清单与计价表
工程名称：遂宁市安居区凤凰街道—国贸东西区老旧小区改造项目/遂宁市安居区凤凰街道—水木青华老旧小区改造项目/遂宁市安居区凤凰街道片区老旧小区附属配套基础设施改造项目（一期）\遂宁市安居区凤凰街道片区老旧小区附属配套基础设施改造项目（一期）【1#大门、2#大门-安装工程】 |  |  |  |  | 标段：/
序号 | 项目编码 | 项目名称 | 项目特征描述 | 计量 单位 | 工程量 | 金额（元）
[6 empty] | 综合单价 | 合价 | 其中
[8 empty] | 定额人工费 | 定额机械费 | 暂估价
给排水工程
1 | 030901013004 | 手提式磷酸铵盐灭火器 MF/ABC3 | 1.名称：手提式干粉磷酸铵盐灭火器 MF/ABC3。 2.规格、型号：详设计。 3.灭火器放置箱：详设计 4.其他：所有工序均包含在清单综合单价中，投标人自行考虑报价，其他未说明问题详设计并满足相关规范 | 具 | 2 | 92.78 | 185.56 | 46.62 | 0.02
|  | 分部小计 |  |  |  |  | 185.56 | 46.62 | 0.02
单价措施项目清单
2 | 031301017004 | 脚手架搭拆 |  | 项 | 0
分部小计
合 计 | [6 empty] | 185.56 | 46.62 | 0.02

## F.4 总价措施项目清单与计价表(表-11)【1#大门、2#~
总价措施项目清单与计价表
工程名称：遂宁市安居区凤凰街道—国贸东西区老旧小区改造项目/遂宁市安居区凤凰街道—水木青华老旧小区改造项目/遂宁市安居区凤凰街道片区老旧小区附属配套基础设施改造项目（一期）\遂宁市安居区凤凰街道片区老旧小区附属配套基础设施改造项目（一期）【1#大门、2#大门-安装工程】 |  |  |  | 标段：/
序号 | 项目编码 | 项目名称 | 计算基础 | 费率 （%） | 金额 （元） | 调整费率 (%) | 调整后金额 (元) | 备注
定额(人工费+机械费)
1 | 031302001004 | 安全文明施工费
1.1 | ① | 环境保护费 | 分部分项工程及单价措施项目(定额人工费+定额机械费) | 1.1 | 117.96
1.2 | ② | 文明施工费 | 分部分项工程及单价措施项目(定额人工费+定额机械费) | 2.7 | 289.54
1.3 | ③ | 安全施工费 | 分部分项工程及单价措施项目(定额人工费+定额机械费) | 4.2 | 450.40
1.4 | ④ | 临时设施费 | 分部分项工程及单价措施项目(定额人工费+定额机械费) | 5.9 | 632.70
2 | 031302002004 | 夜间施工增加费
3 | 031302003004 | 非夜间施工增加
4 | 031302004004 | 二次搬运费
5 | 031302005004 | 冬雨季施工增加费
6 | 031302006004 | 已完工程及设备保护费
7 | 031302008004 | 工程定位复测费
合计

## G.1 其他项目清单与计价汇总表(表-12)【1#大门、2#~
其他项目清单与计价汇总表
工程名称：遂宁市安居区凤凰街道—国贸东西区老旧小区改造项目/遂宁市安居区凤凰街道—水木青华老旧小区改造项目/遂宁市安居区凤凰街道片区老旧小区附属配套基础设施改造项目（一期）\遂宁市安居区凤凰街道片区老旧小区附属配套基础设施改造项目（一期）【1#大门、2#大门-安装工程】 |  | 标段：/
序号 | 项 目 名 称 | 金额(元) | 结算金额（元） | 备注
1 | 暂列金额
2 | 暂估价
3 | 计日工
4 | 总承包服务费
合 计 |  |  | - | -

## G.2 暂列金额明细表(表-12-1)【1#大门、2#大门-~
暂列金额明细表
工程名称：遂宁市安居区凤凰街道—国贸东西区老旧小区改造项目/遂宁市安居区凤凰街道—水木青华老旧小区改造项目/遂宁市安居区凤凰街道片区老旧小区附属配套基础设施改造项目（一期）\遂宁市安居区凤凰街道片区老旧小区附属配套基础设施改造项目（一期）【1#大门、2#大门-安装工程】 |  | 标段：/
序号 | 项目名称 |  | 计量单位 | 暂定金额(元) | 备注
1 | 暂列金额 |  | 项
合 计 |  |  |  |  | -

## G.4 专业工程暂估价表(表-12-3)【1#大门、2#大门~
专业工程暂估价表
工程名称：遂宁市安居区凤凰街道—国贸东西区老旧小区改造项目/遂宁市安居区凤凰街道—水木青华老旧小区改造项目/遂宁市安居区凤凰街道片区老旧小区附属配套基础设施改造项目（一期）\遂宁市安居区凤凰街道片区老旧小区附属配套基础设施改造项目（一期）【1#大门、2#大门-安装工程】 |  |  | 标段：/
序号 | 工程名称 | 工程内容 | 暂估金额(元) | 结算金额(元) | 差额±（元） | 备注
1 | 大门配电箱 ALmw1、ALmw2市政电源管道、电缆
合 计 |  |  |  | - | - | -

## K.2 承包人提供主要材料和工程设备一览表(表-20)【1#~
承包人提供主要材料和工程设备一览表 （适用造价信息差额调整法）
工程名称：遂宁市安居区凤凰街道—国贸东西区老旧小区改造项目/遂宁市安居区凤凰街道—水木青华老旧小区改造项目/遂宁市安居区凤凰街道片区老旧小区附属配套基础设施改造项目（一期）\遂宁市安居区凤凰街道片区老旧小区附属配套基础设施改造项目（一期）【1#大门、2#大门-安装工程】 |  |  |  |  | 标段：/
序号 | 名称、规格、型号 | 单位 | 数量 | 风险系数% |  | 基准单价(元) | 投标单价(元) | 发承包人确认单价(元) | 备注
1 | 大门配电箱 ALmw1 70KW | 台 |  |  |  |  | 5400.00
2 | 大门配电箱 ALmw2 150KW | 台 |  |  |  |  | 7650.00
3 | 明装单联单控开关 10A | 只 |  |  |  |  | 7.13
4 | 单相二、三极普通插座 10A 250V | 套 |  |  |  |  | 8.91
5 | -40*4不锈钢 | m |  |  |  |  | 22.23
6 | φ10热镀锌圆钢 | m |  |  |  |  | 2.30
7 | -25*4热镀锌扁钢 | m |  |  |  |  | 3.60
8 | 测试接地电阻断接卡 | 套 |  |  |  |  | 57.35
9 | 总等电位连接箱 MEB | 个 |  |  |  |  | 44.88
10 | 镀锌钢管 SC25 | m |  |  |  |  | 7.21
11 | 镀锌钢管 SC20 | m |  |  |  |  | 4.68
12 | 绝缘电线 BV-2.5mm2 | m |  |  |  |  | 1.93
13 | 绝缘电线 BV-4mm2 | m |  |  |  |  | 3.00
14 | 绝缘电线 BVV-4mm2 | m |  |  |  |  | 3.00
15 | 电气配线 RVVP 2*0.75mm2 | m |  |  |  |  | 2.83
16 | 电气配线 RVVP 6*0.5mm2 | m |  |  |  |  | 5.09
17 | 接线盒 | 个 |  |  |  |  | 1.08
18 | 单管LED灯 LED 1x28W | 套 |  |  |  |  | 22.50
19 | 灯具吊杆 φ15 | 根 |  |  |  |  | 7.20
20 | CAT.5e | m |  |  |  |  | 2.25
21 | UTP-5e | m |  |  |  |  | 2.25
22 | 连砂石 | m3 |  |  |  |  | 115.00
23 | 人脸识别+门禁控制一体机 1#大门 | 台 |  |  |  |  | 6300.00
24 | 人脸识别+门禁控制一体机 2#大门 | 台 |  |  |  |  | 6300.00
25 | 出入口补光抓拍一体机 1#大门 | 台 |  |  |  |  | 6750.00
26 | 车牌识别摄像机 | 台 |  |  |  |  | 1485.00
27 | 成品道闸 1#大门 3.7m | 台 |  |  |  |  | 1800.00
28 | 出入口补光抓拍一体机 2#大门 | 台 |  |  |  |  | 6750.00
29 | 成品道闸 2#大门 4.1m | 台 |  |  |  |  | 2070.00
30 | 手提式磷酸铵盐灭火器 MF/ABC3 | 个 | 2 |  |  |  | 42.75
31 | 灭火器放置箱 MF/ABC3 | 个 | 1 |  |  |  | 39.24
32 | PVC-U承压雨水管 DN100 | m |  |  |  |  | 15.75
33 | PVC-U承压雨水管管件 DN100 | 个 |  |  |  |  | 9.00
34 | 加厚型UPVC实壁排水管 DN100 | m |  |  |  |  | 15.75
35 | 加厚型UPVC实壁排水管管件 DN100 | 个 |  |  |  |  | 9.00
36 | 衬塑钢管 DN20 | m |  |  |  |  | 12.69
37 | 衬塑钢管 DN20管件 | 个 |  |  |  |  | 2.88
38 | 衬塑钢管 DN50 | m |  |  |  |  | 38.61
39 | 衬塑钢管 DN50管件 | 个 |  |  |  |  | 14.40
40 | 型钢 | kg |  |  |  |  | 3.87
41 | 不锈钢闸阀 DN50 | 个 |  |  |  |  | 522.90
42 | 不锈钢自动排气阀 DN20 | 个 |  |  |  |  | 65.44
43 | 不锈钢可调式减压阀 DN50 | 个 |  |  |  |  | 391.50
44 | 电子远传水表 DN50 | 个 |  |  |  |  | 292.50
45 | 石英砂 | m3 |  |  |  |  | 180.00
46 | 醇酸防锈漆 C53-1 | kg |  |  |  |  | 17.10
47 | 醇酸磁漆 (各色) | kg |  |  |  |  | 17.10

## E.3 单位工程招标控制价投标报价汇总表(表-04-1)一~8
单位工程招标控制价/投标报价汇总表
（适用于一般计税方法）
工程名称：遂宁市安居区凤凰街道—国贸东西区老旧小区改造项目/遂宁市安居区凤凰街道—水木青华老旧小区改造项目/遂宁市安居区凤凰街道片区老旧小区附属配套基础设施改造项目（一期）\遂宁市安居区凤凰街道片区老旧小区附属配套基础设施改造项目（一期）【国贸东、西区附属-管网工程】 |  | 标段：/
序号 | 汇总内容 | 金 额（元） | 其中:暂估价(元)
1 | 分部分项及单价措施项目 | 475564.02
1.1 | 室内新建工程 | 66050.40
1.2 | 给水工程 | 409513.62
1.3 | 单价措施项目
2 | 总价措施项目 |  | -
2.1 | 其中：安全文明施工费 |  | -
3 | 其他项目 |  | -
3.1 | 其中：暂列金额 |  | -
3.2 | 其中：专业工程暂估价 |  | -
3.3 | 其中：计日工 |  | -
3.4 | 其中：总承包服务费 |  | -
4 | 规费 | 3904.80 | -
5 | 创优质工程奖补偿奖励费 |  | -
6 | 税前不含税工程造价 | 479468.82 | -
6.1 | 其中：除税甲供材料（设备）费 |  | -
7 | 销项增值税额 | 43152.19 | -
8 | 附加税 |  | -
招标控制价/投标报价总价合计=税前不含税工程造价+销项增值税额+附加税 |  | 522621.01

## F.1 分部分项工程和单价措施项目清单与计价表(表-08)~9
分部分项工程和单价措施项目清单与计价表
工程名称：遂宁市安居区凤凰街道—国贸东西区老旧小区改造项目/遂宁市安居区凤凰街道—水木青华老旧小区改造项目/遂宁市安居区凤凰街道片区老旧小区附属配套基础设施改造项目（一期）\遂宁市安居区凤凰街道片区老旧小区附属配套基础设施改造项目（一期）【国贸东、西区附属-管网工程】 |  |  |  |  | 标段：/
序号 | 项目编码 | 项目名称 | 项目特征描述 | 计量 单位 | 工程量 | 金额（元）
[6 empty] | 综合单价 | 合价 | 其中
[8 empty] | 定额人工费 | 定额机械费 | 暂估价
室内新建工程
1 | 030901013005 | 手提式磷酸铵盐灭火器 MF/ABC2 | 1.名称：手提式干粉磷酸铵盐灭火器 MF/ABC2。 2.规格、型号：详设计。 3.灭火器放置箱：详设计 4.其他：所有工序均包含在清单综合单价中，投标人自行考虑报价，其他未说明问题详设计并满足相关规范 | 具 | 780 | 84.68 | 66050.40 | 18181.80 | 7.80
|  | 分部小计 |  |  |  |  | 66050.40 | 18181.80 | 7.80
给水工程
2 | 010903004001 | 墙面伸缩缝 沥青麻丝嵌缝 | 1.名称：墙面伸缩缝 沥青麻丝嵌缝 2.嵌缝材料种类：沥青麻丝嵌缝 3.防护材料种类：详设计 4.其他：所有工序均包含在清单综合单价中，投标人自行考虑报价，其他未说明问题详设计并满足相关规范 | m | 56.3 | 31.42 | 1768.95 | 677.85
3 | 040101002010 | 挖沟槽基坑土方 | 1.土壤类别：综合考虑 2.挖土深度：综合考虑 3.场内运输：综合考虑 4.场外运输：另列清单 5.其他：所有工序均包含在清单综合单价中，其他未说明问题详设计并满足相关规范 | m3 | 1026.09 | 7.43 | 7623.85 | 1487.83 | 4678.97
4 | 040103001006 | 回填土方 | 1.土质要求：综合考虑 2.密实度要求：按规范要求 3.运距：投标人自行考虑 4.回填方式：人工机械综合考虑 5.其他：所有工序均包含在清单综合单价中，投标人自行考虑报价，其他未说明问题详设计并满足相关规范 | m3 | 241.16 | 6.22 | 1500.02 | 282.16 | 928.47
5 | 040103002023 | 余方弃置 | 1.废弃料品种：综合考虑 2.运距：综合考虑 3.其他：所有工序均包含在清单综合单价中，投标人自行考虑报价，其他未说明问题详设计并满足相关规范 | m3 | 784.93 | 6.36 | 4992.15 | 941.92 | 3076.93
6 | 040501004015 | 钢丝网骨架塑料(聚乙烯)复合管 DN100 1.6MPa | 1.安装部位:室外 2.材质:钢丝网骨架塑料(聚乙烯)复合管 3.规格:DN100 4.压力级别：1.6MPa 5.垫层、基础材质及厚度：详设计（另列） 6.连接形式:详设计 7.技术要求:详设计 8.压力试验及冲洗满足图集及规范验收要求 9.管道标识满足图集及规范验收要求，管件及管道刷油：满足设计要求 10.其他：所有工序均包含在清单综合单价中，投标人自行考虑报价，其他未说明问题详设计并满足相关规范 | m | 357.44 | 109.09 | 38993.13 | 4400.09 | 157.27
7 | 040501004016 | 钢丝网骨架塑料(聚乙烯)复合管 DN150 1.6MPa | 1.安装部位:室外 2.材质:钢丝网骨架塑料(聚乙烯)复合管 3.规格:DN150 4.压力级别：1.6MPa 5.垫层、基础材质及厚度：详设计（另列） 6.连接形式:详设计 7.技术要求:详设计 8.压力试验及冲洗满足图集及规范验收要求 9.管道标识满足图集及规范验收要求，管件及管道刷油：满足设计要求 10.其他：所有工序均包含在清单综合单价中，投标人自行考虑报价，其他未说明问题详设计并满足相关规范 | m | 523.68 | 136.96 | 71723.21 | 7923.28 | 1089.25
8 | 040501004017 | 钢丝网骨架塑料(聚乙烯)复合管 DN32 1.6MPa | 1.安装部位:室外 2.材质:钢丝网骨架塑料(聚乙烯)复合管 3.规格:DN32 4.压力级别：1.6MPa 5.垫层、基础材质及厚度：详设计（另列） 6.连接形式:详设计 7.技术要求:详设计 8.压力试验及冲洗满足图集及规范验收要求 9.管道标识满足图集及规范验收要求，管件及管道刷油：满足设计要求 10.其他：所有工序均包含在清单综合单价中，投标人自行考虑报价，其他未说明问题详设计并满足相关规范 | m | 133.29 | 40.78 | 5435.57 | 1014.34 | 30.66
9 | 040501004018 | 管道基础砂回填 | 1.名称：管道基础砂回填 2.材质：详设计 3.厚度：详设计 4.回填方式：人工机械综合考虑 5.其他：所有工序均包含在清单综合单价中，投标人自行考虑报价，其他未说明问题详设计并满足相关规范 | m3 | 114.65 | 262.00 | 30038.30 | 3197.59 | 200.64
10 | 040501004019 | 管道基础连砂石回填 | 1.名称：管道基础连砂石回填 2.材质：详设计 3.厚度：详设计 4.回填方式：人工机械综合考虑 5.其他：所有工序均包含在清单综合单价中，投标人自行考虑报价，其他未说明问题详设计并满足相关规范 | m3 | 616.88 | 201.10 | 124054.57 | 24514.81 | 1079.54
11 | 040501004020 | C25混凝土包管 | 1.混凝土种类：商品混凝土 2.混凝土强度等级：C25 3.其他：所有工序均包含在清单综合单价中，投标人自行考虑报价，其他未说明问题详设计并满足相关规范 | m3 | 53.4 | 503.01 | 26860.73 | 2867.05 | 22.96
12 | 040502005001 | 闸阀 DN150 | 1.类型：闸阀 2.材质：详设计 3.型号、规格： DN150 4.其他：所有工序均包含在清单综合单价中，投标人自行考虑报价，其他未说明问题详设计并满足相关规范 | 个 | 6 | 1041.53 | 6249.18 | 882.72 | 449.16
13 | 040502005002 | 可曲挠橡胶接头 DN150 | 1.类型：可曲挠橡胶接头 DN150 2.材质：详设计 3.型号、规格： DN150 4.其他：所有工序均包含在清单综合单价中，投标人自行考虑报价，其他未说明问题详设计并满足相关规范 | 个 | 8 | 690.96 | 5527.68 | 1007.28 | 605.68
14 | 040502009001 | 304不锈钢箱（厚度0.8mm） 3.5×1.2×1.2m | 1.304不锈钢箱（厚度0.8mm） 3.5×1.2×1.2m 2.其他满足设计及规范要求 | 个 | 4 | 2344.56 | 9378.24 | 233.28
15 | 040502009002 | 水表组 | 1.名称：地上式水表井 2.规格：详设计 3.材质、参数：详设计 4.成套包含：详设计 5.箱体：详设计 6.具体做法：详设计 7.其他：所有工序均包含在清单综合单价中，投标人自行考虑报价，其他未说明问题详设计并满足相关规范 | 组 | 4 | 7958.90 | 31835.60 | 3956.28 | 901.12
16 | 040502010001 | 室外消火栓 地上式SS150/65-1.0型 | 1.名称：室外消火栓 2.型号、规格：采用地上式 SS150/65-1.0型 3.安装形式：按设计施工图要求 4.其他：所有工序均包含在清单综合单价中，投标人自行考虑报价，其他未说明问题详设计并满足相关规范 | 个 | 14 | 1437.95 | 20131.30 | 2190.72 | 128.80
17 | 040504001005 | 消防阀门井 | 1.名称：消防阀门井 2.垫层：100厚C10混凝土垫层 3.基础：C25混凝土 4.井壁：M10干混砂浆砌筑砖墙 5.井盖井座：球墨铸铁重型防盗井盖井座 φ800 6.踏步：塑钢踏步 7.防坠网：由护网和固定钩组成,护网由若干高强度聚乙烯塑料绳编织而成,呈蜘蛛网结构,网目小于10cm,直径60-65cm;边绳粗8mm;内绳3.5mm;网孔3.5*3.5cm。单绳拉力大于1600N,耐冲击500焦(100kg*0.5米),静态承重300kg,网上有6个或8个不锈钢膨胀挂钩,挂在井壁预埋构构件上 8.做法：详05S502砖砌圆形立式闸阀井 井径Φ=1200mm P15-25 9.内容：包含挖填运土石方、模板安拆、混凝土浇筑、盖板安装、钢筋制安等全部内容 10.其他：所有工序均包含在清单综合单价中，投标人自行考虑报价，其他未说明问题详设计并满足相关规范 | 座 | 4 | 3801.60 | 15206.40 | 2656.16 | 79.60
18 | 041102001011 | 混凝土包管模板安拆 | 1.模板制作、安装、拆除、整理堆放及场内外运输 2.清理模板粘物及模内杂物、刷隔离剂等 3.现浇模板按组合钢模、木模、竹胶板、砖胎模，清水模板等综合考虑 4.模板支撑高度综合考虑 5.其他：所有工序均包含在清单综合单价中，投标人自行考虑报价，其他未说明问题详设计并满足相关规范 | m2 | 290.8 | 28.18 | 8194.74 | 4934.88 | 81.42
|  | 分部小计 |  |  |  |  | 409513.62 | 63168.24 | 13510.47
单价措施项目清单
大型机械设备进出场及安拆
19 | 041106001005 | 大型机械设备进出场及安拆 | 1.机械设备名称：投标人自行考虑 2.机械设备规格型号：投标人自行考虑 3.其他：所有工序均包含在清单综合单价中，投标人自行考虑报价，其他未说明问题详设计并满足相关规范 | 项 | 0
分部小计
分部小计
合 计 | [6 empty] | 475564.02 | 81350.04 | 13518.27

## F.4 总价措施项目清单与计价表(表-11)【国贸东、西区附~
总价措施项目清单与计价表
工程名称：遂宁市安居区凤凰街道—国贸东西区老旧小区改造项目/遂宁市安居区凤凰街道—水木青华老旧小区改造项目/遂宁市安居区凤凰街道片区老旧小区附属配套基础设施改造项目（一期）\遂宁市安居区凤凰街道片区老旧小区附属配套基础设施改造项目（一期）【国贸东、西区附属-管网工程】 |  |  |  | 标段：/
序号 | 项目编码 | 项目名称 | 计算基础 | 费率 （%） | 金额 （元） | 调整费率 (%) | 调整后金额 (元) | 备注
定额(人工费+机械费)
1 | 041109001010 | 安全文明施工费
1.1 | ① | 环境保护费 | 分部分项工程及单价措施项目(定额人工费+定额机械费) | 1.1 | 11438.40
1.2 | ② | 文明施工费 | 分部分项工程及单价措施项目(定额人工费+定额机械费) | 2.7 | 28076.07
1.3 | ③ | 安全施工费 | 分部分项工程及单价措施项目(定额人工费+定额机械费) | 4.2 | 43673.89
1.4 | ④ | 临时设施费 | 分部分项工程及单价措施项目(定额人工费+定额机械费) | 5.9 | 61351.42
2 | 041109002010 | 夜间施工增加费
3 | 041109003010 | 二次搬运费
4 | 041109004010 | 冬雨季施工增加费
5 | 041109005010 | 行车、行人干扰
6 | 041109006010 | 地上、地下设施、建筑物的临时保护设施
7 | 041109007010 | 已完工程及设备保护费
8 | 041109008010 | 工程定位复测费
合计

## G.1 其他项目清单与计价汇总表(表-12)【国贸东、西区附~
其他项目清单与计价汇总表
工程名称：遂宁市安居区凤凰街道—国贸东西区老旧小区改造项目/遂宁市安居区凤凰街道—水木青华老旧小区改造项目/遂宁市安居区凤凰街道片区老旧小区附属配套基础设施改造项目（一期）\遂宁市安居区凤凰街道片区老旧小区附属配套基础设施改造项目（一期）【国贸东、西区附属-管网工程】 |  | 标段：/
序号 | 项 目 名 称 | 金额(元) | 结算金额（元） | 备注
1 | 暂列金额
2 | 暂估价
3 | 计日工
4 | 总承包服务费
合 计 |  |  | - | -

## G.2 暂列金额明细表(表-12-1)【国贸东、西区附属-管~
暂列金额明细表
工程名称：遂宁市安居区凤凰街道—国贸东西区老旧小区改造项目/遂宁市安居区凤凰街道—水木青华老旧小区改造项目/遂宁市安居区凤凰街道片区老旧小区附属配套基础设施改造项目（一期）\遂宁市安居区凤凰街道片区老旧小区附属配套基础设施改造项目（一期）【国贸东、西区附属-管网工程】 |  | 标段：/
序号 | 项目名称 |  | 计量单位 | 暂定金额(元) | 备注
1 | 暂列金额 |  | 项
合 计 |  |  |  |  | -

## G.4 专业工程暂估价表(表-12-3)【国贸东、西区附属-~
专业工程暂估价表
工程名称：遂宁市安居区凤凰街道—国贸东西区老旧小区改造项目/遂宁市安居区凤凰街道—水木青华老旧小区改造项目/遂宁市安居区凤凰街道片区老旧小区附属配套基础设施改造项目（一期）\遂宁市安居区凤凰街道片区老旧小区附属配套基础设施改造项目（一期）【国贸东、西区附属-管网工程】 |  |  | 标段：/
序号 | 工程名称 | 工程内容 | 暂估金额(元) | 结算金额(元) | 差额±（元） | 备注
1 | 原有管网工程拆除建渣清运
2 | 现状管道、线路保护(保护措施费用，整个工程按分段施工考虑摊销）
3 | 化粪池建渣处置费
4 | 原管网工程待新建管网投入使用时进行封堵或改道接入新建管网
合 计 |  |  |  | - | - | -

## K.2 承包人提供主要材料和工程设备一览表(表-20)【~10
承包人提供主要材料和工程设备一览表 （适用造价信息差额调整法）
工程名称：遂宁市安居区凤凰街道—国贸东西区老旧小区改造项目/遂宁市安居区凤凰街道—水木青华老旧小区改造项目/遂宁市安居区凤凰街道片区老旧小区附属配套基础设施改造项目（一期）\遂宁市安居区凤凰街道片区老旧小区附属配套基础设施改造项目（一期）【国贸东、西区附属-管网工程】 |  |  |  |  | 标段：/
序号 | 名称、规格、型号 | 单位 | 数量 | 风险系数% |  | 基准单价(元) | 投标单价(元) | 发承包人确认单价(元) | 备注
1 | 麻丝 | kg | 30.965 |  |  |  | 8.96
2 | 石油沥青 30# | kg | 114.852 |  |  |  | 4.91
3 | 其他材料费 | 元 | 103.395 |  |  |  | 1.00
4 | 柴油(机械) | L | 799.213 |  |  |  | 6.00
5 | 水 | m3 | 38.996 |  |  |  | 3.91
6 | 汽油(机械) | L | 151.359 |  |  |  | 6.50
7 | 钢丝网骨架塑料(聚乙烯)复合管 DN100 1.6MPa | m | 362.802 |  |  |  | 80.90
8 | 钢丝网骨架塑料(聚乙烯)复合管电熔管件 DN100 | 个 | 97.581 |  |  |  | 40.50
9 | 钢丝网骨架塑料(聚乙烯)复合管 DN150 1.6MPa | m | 531.535 |  |  |  | 105.15
10 | 钢丝网骨架塑料(聚乙烯)复合管电熔管件 DN150 | 个 | 91.12 |  |  |  | 50.40
11 | 钢丝网骨架塑料(聚乙烯)复合管 DN32 1.6MPa | m | 135.956 |  |  |  | 23.85
12 | 钢丝网骨架塑料(聚乙烯)复合管电熔管件 DN32 | 个 | 37.721 |  |  |  | 23.85
13 | 天然砂 | m3 | 140.102 |  |  |  | 180.00
14 | 连砂石 | m3 | 763.081 |  |  |  | 115.00
15 | 商品混凝土 C25 | m3 | 57.08 |  |  |  | 420.00
16 | 带帽螺栓 综合 | kg | 18 |  |  |  | 3.74
17 | 闸阀 DN150 | 个 | 14 |  |  |  | 558.00
18 | 碳钢平焊法兰 1.6MPa DN150 | 片 | 28 |  |  |  | 72.00
19 | 可曲挠橡胶接头 DN150 | 个 | 8 |  |  |  | 241.20
20 | 304不锈钢箱（厚度0.8mm） 3.5×1.2×1.2m | 个 | 4 |  |  |  | 2268.00
21 | 直读式水表 LXLC-DN150 | 个 | 4 |  |  |  | 2700.00
22 | LHS743X型低阻力倒流防止器 DN150 | 个 | 4 |  |  |  | 810.00
23 | 可曲挠橡胶管接头 DN150 | 个 | 4 |  |  |  | 241.20
24 | Y型过滤器 DN150 | 个 | 4 |  |  |  | 562.50
25 | 碳钢平焊法兰 DN150 | 片 | 8 |  |  |  | 72.00
26 | 地上式SS150/65-1.0型 DN150 | 套 | 14 |  |  |  | 765.00
27 | 消防栓底座 DN150（带弯头） | 个 | 14 |  |  |  | 135.00
28 | 商品混凝土 C10 | m3 | 1.374 |  |  |  | 405.00
29 | 标准砖 | 千匹 | 6.396 |  |  |  | 420.00
30 | 干混砌筑砂浆 M10 | t | 5.443 |  |  |  | 378.00
31 | 成品铸件 HT15～32 | kg | 17.16 |  |  |  | 3.74
32 | 球墨铸铁重型防盗井盖井座 φ800 | 套 | 4 |  |  |  | 753.34
33 | 干混砌筑砂浆 M5 | t | 0.244 |  |  |  | 349.00
34 | 钢筋 HPB300 φ12 | t | 0.017 |  |  |  | 3276.00
35 | 镀锌铁丝 22# | kg | 2.118 |  |  |  | 3.60
36 | 钢筋HRB335 φ10以内 | t | 0.146 |  |  |  | 3345.00
37 | 钢筋HRB335 φ12 | t | 0.273 |  |  |  | 3208.00
38 | 焊条 综合 | kg | 2.212 |  |  |  | 3.74
39 | 防坠网 | 个 | 4 |  |  |  | 4.50
40 | 不锈钢螺栓 M12×50 | 套 | 33.6 |  |  |  | 1.31
41 | 二等锯材 | m3 | 0.292 |  |  |  | 1674.00
42 | 复合模板 | m2 | 72.373 |  |  |  | 20.75
43 | 锯材 综合 | m3 | 0.008 |  |  |  | 1674.00
44 | 摊销卡具和支撑钢材 | kg | 0.035 |  |  |  | 3.40
45 | 5%水泥稳定碎石 | m3 |  |  |  |  | 247.50
46 | 加厚型UPVC实壁排水管 DN150 | m |  |  |  |  | 25.65
47 | 加厚型UPVC实壁排水管管件 DN150 | 个 |  |  |  |  | 16.20
48 | UPVC通气管 DN100 | m |  |  |  |  | 15.75
49 | UPVC通气管管件 DN100 | 个 |  |  |  |  | 9.00
50 | HDPE双壁波纹管 DN300 环刚度≥8.0KN/m2 | m |  |  |  |  | 54.00
51 | HDPE双壁波纹管 DN300 环刚度≥4.0KN/m2 | m |  |  |  |  | 45.00
52 | HDPE双壁波纹管 DN100 环刚度≥8.0KN/m2 | m |  |  |  |  | 23.40
53 | HDPE双壁波纹管 DN400 环刚度≥8.0KN/m2 | m |  |  |  |  | 75.00
54 | 塑料检查井(有流槽井座) 井筒直径 700mm | 套 |  |  |  |  | 400.00
55 | 球磨铸铁井盖井座 φ700 (D400型井盖) | 套 |  |  |  |  | 600.00
56 | 球磨铸铁井盖井座 φ700 (B125型井盖) | 套 |  |  |  |  | 185.57
57 | 商品混凝土 C30 | m3 |  |  |  |  | 435.00
58 | HRB400 φ12～16 | t |  |  |  |  | 3208.00
59 | 预制沟盖板、井盖板 | m3 |  |  |  |  | 585.00
60 | 干混砌筑砂浆 M7.5 | t |  |  |  |  | 362.00
61 | 预制过梁 | m3 |  |  |  |  | 990.00
62 | 干混抹灰砂浆 M15 | t |  |  |  |  | 395.00
63 | 钢筋 综合 | t |  |  |  |  | 3276.00
64 | 型钢 综合 | kg |  |  |  |  | 3.87
65 | 型钢 综合 | kg |  |  |  |  | 3.87
66 | 电力球磨铸铁井盖井座 φ800 | 套 |  |  |  |  | 637.20
67 | 预制混凝土井筒 φ800 | m |  |  |  |  | 358.20
68 | 遇水膨胀止水带 30×20 | m |  |  |  |  | 13.50
69 | 球磨铸铁井盖井座 φ700 | 套 |  |  |  |  | 550.00
70 | 焊接钢管 DN100 | m |  |  |  |  | 42.47
71 | 给水室外钢管焊接管件 DN100 | 个 |  |  |  |  | 23.39
72 | UPVC雨水管 DN100 | m |  |  |  |  | 15.75
73 | UPVC雨水管管件 DN100 | 个 |  |  |  |  | 9.00
74 | 弃流控制器 SYS-300QL | 台 |  |  |  |  | 972.00
75 | PE缠绕结构壁管 DN300 | m |  |  |  |  | 158.67
76 | 橡胶密封圈（排水） DN300 | 个 |  |  |  |  | 12.60
77 | PE缠绕结构壁管 DN200 | m |  |  |  |  | 108.20
78 | 橡胶密封圈（排水） DN200 | 个 |  |  |  |  | 7.20
79 | HDPE双壁波纹管 DN200 环刚度≥8.0KN/m2 | m |  |  |  |  | 36.63
80 | HDPE双壁波纹管 DN200 环刚度≥4.0KN/m2 | m |  |  |  |  | 25.20
81 | HDPE双壁波纹管 DN500 环刚度≥8.0KN/m2 | m |  |  |  |  | 123.30
82 | HDPE双壁波纹管 DN500 环刚度≥4.0KN/m2 | m |  |  |  |  | 103.50
83 | HDPE双壁波纹管 DN400 环刚度≥4.0KN/m2 | m |  |  |  |  | 76.50
84 | 复合流过滤器 SYS-300FC | 个 |  |  |  |  | 5403.56
85 | 商品混凝土 C15 | m3 |  |  |  |  | 400.00
86 | 预制混凝土井筒 φ700 | m |  |  |  |  | 254.70
87 | HRB400钢筋 φ12～16 | t |  |  |  |  | 3208.00
88 | 焊条 (高强钢筋用) | kg |  |  |  |  | 4.86
89 | 干混抹灰砂浆 M20 | t |  |  |  |  | 416.00
90 | 塑料检查井(有流槽井座) 井筒直径 800mm | 套 |  |  |  |  | 450.00
91 | 球磨铸铁井盖井座 φ800 (D400型井盖) | 套 |  |  |  |  | 722.30
92 | 塑料检查井(有流槽井座) 井筒直径 1000mm | 套 |  |  |  |  | 1154.25
93 | 球磨铸铁井盖井座 φ1000 (D400型井盖) | 套 |  |  |  |  | 1152.81
94 | 球磨铸铁井盖井座 φ800 (B125型井盖) | 套 |  |  |  |  | 397.98
95 | 球磨铸铁井盖井座 φ1000 (B125型井盖) | 套 |  |  |  |  | 784.44
96 | 商品混凝土 C20 | m3 |  |  |  |  | 410.00
97 | 球墨铸铁防沉降雨水篦 750*450 | 套 |  |  |  |  | 526.50
98 | 钢筋 φ10以内 | t |  |  |  |  | 3347.00
99 | 手提式磷酸铵盐灭火器 MF/ABC2 | 个 | 780 |  |  |  | 36.00
100 | 灭火器放置箱 MF/ABC2 | 个 | 390 |  |  |  | 36.54
101 | UPVC塑料排水管 DN100 | m |  |  |  |  | 12.75
102 | UPVC塑料排水管管件 DN100 | 个 |  |  |  |  | 9.00
103 | 冷凝管 UPVC DN50 | m |  |  |  |  | 4.95
104 | 空调凝结水室内塑料管热熔 UPVC管件 DN50 | 个 |  |  |  |  | 1.62
105 | C20贫混凝土 | m3 |  |  |  |  | 415.00
106 | 高强钢筋 φ12～16 | t |  |  |  |  | 3208.00
107 | 不锈钢装饰井盖（井盖700）人行道 | 套 |  |  |  |  | 630.00
108 | 5厚镀锌角钢井座框 | t |  |  |  |  | 3735.00
109 | 电焊丝 | kg |  |  |  |  | 3.74
110 | 螺栓 综合 | kg |  |  |  |  | 3.74
111 | 不锈钢装饰井盖（井盖800）人行道 | 套 |  |  |  |  | 738.00
112 | 不锈钢装饰井盖（井盖1000）人行道 | 套 |  |  |  |  | 1260.00
113 | 不锈钢装饰井盖（井盖700）车行道 （50t） | 套 |  |  |  |  | 1170.00
114 | 不锈钢装饰井盖（井盖1000）车行道 （50t） | 套 |  |  |  |  | 2232.00
115 | 枕木 | m3 |  |  |  |  | 1440.00
116 | 镀锌铁丝 8# | kg |  |  |  |  | 3.60
117 | 草袋子 | m2 |  |  |  |  | 1.08

## E.3 单位工程招标控制价投标报价汇总表(表-04-1)~11
单位工程招标控制价/投标报价汇总表
（适用于一般计税方法）
工程名称：遂宁市安居区凤凰街道—国贸东西区老旧小区改造项目/遂宁市安居区凤凰街道—水木青华老旧小区改造项目/遂宁市安居区凤凰街道片区老旧小区附属配套基础设施改造项目（一期）\遂宁市安居区凤凰街道片区老旧小区附属配套基础设施改造项目（一期）【国贸东、西区附属-电气工程】 |  | 标段：/
序号 | 汇总内容 | 金 额（元） | 其中:暂估价(元)
1 | 分部分项及单价措施项目 | 9894.50
1.1 | 东区-非机动车停车棚安装工程 | 6141.52
1.2 | 西区-非机动车停车棚安装工程 | 3752.98
1.3 | 单价措施项目
2 | 总价措施项目 |  | -
2.1 | 其中：安全文明施工费 |  | -
3 | 其他项目 |  | -
3.1 | 其中：暂列金额 |  | -
3.2 | 其中：专业工程暂估价 |  | -
3.3 | 其中：计日工 |  | -
3.4 | 其中：总承包服务费 |  | -
4 | 规费 | 86.73 | -
5 | 创优质工程奖补偿奖励费 |  | -
6 | 税前不含税工程造价 | 9981.23 | -
6.1 | 其中：除税甲供材料（设备）费 |  | -
7 | 销项增值税额 | 898.31 | -
8 | 附加税 |  | -
招标控制价/投标报价总价合计=税前不含税工程造价+销项增值税额+附加税 |  | 10879.54

## F.1 分部分项工程和单价措施项目清单与计价表(表-08~12
分部分项工程和单价措施项目清单与计价表
工程名称：遂宁市安居区凤凰街道—国贸东西区老旧小区改造项目/遂宁市安居区凤凰街道—水木青华老旧小区改造项目/遂宁市安居区凤凰街道片区老旧小区附属配套基础设施改造项目（一期）\遂宁市安居区凤凰街道片区老旧小区附属配套基础设施改造项目（一期）【国贸东、西区附属-电气工程】 |  |  |  |  | 标段：/
序号 | 项目编码 | 项目名称 | 项目特征描述 | 计量 单位 | 工程量 | 金额（元）
[6 empty] | 综合单价 | 合价 | 其中
[8 empty] | 定额人工费 | 定额机械费 | 暂估价
东区-非机动车停车棚安装工程
1 | 030901010003 | 轻便消防水龙箱 | 1.安装方式：箱内安装 2.型号、规格：DN32 3.附件材质、规格：轻便消防水龙箱规格：550×700×160，每箱配轻便消防水龙卷盘，φ6直流喷雾喷枪1支，30米长φ16衬胶水带1条 4.其他：所有工序均包含在清单综合单价中，投标人自行考虑报价，其他未说明问题详设计并满足相关规范 | 套 | 6 | 682.22 | 4093.32 | 664.56 | 1.80
2 | 030901013006 | 手提式磷酸铵盐灭火器 MF/ABC5 | 1.名称：手提式干粉磷酸铵盐灭火器 MF/ABC5 2.规格、型号：详设计。 3.灭火器放置箱：详设计 4.其他：所有工序均包含在清单综合单价中，投标人自行考虑报价，其他未说明问题详设计并满足相关规范 | 具 | 20 | 102.41 | 2048.20 | 466.20 | 0.20
|  | 分部小计 |  |  |  |  | 6141.52 | 1130.76 | 2.00
西区-非机动车停车棚安装工程
3 | 030901010004 | 轻便消防水龙箱 | 1.安装方式：箱内安装 2.型号、规格：DN32 3.附件材质、规格：轻便消防水龙箱规格：550×700×160，每箱配轻便消防水龙卷盘，φ6直流喷雾喷枪1支，30米长φ16衬胶水带1条 4.其他：所有工序均包含在清单综合单价中，投标人自行考虑报价，其他未说明问题详设计并满足相关规范 | 套 | 4 | 682.22 | 2728.88 | 443.04 | 1.20
4 | 030901013007 | 手提式磷酸铵盐灭火器 MF/ABC5 | 1.名称：手提式干粉磷酸铵盐灭火器 MF/ABC5 2.规格、型号：详设计。 3.灭火器放置箱：详设计 4.其他：所有工序均包含在清单综合单价中，投标人自行考虑报价，其他未说明问题详设计并满足相关规范 | 具 | 10 | 102.41 | 1024.10 | 233.10 | 0.10
|  | 分部小计 |  |  |  |  | 3752.98 | 676.14 | 1.30
单价措施项目清单
混凝土模板及支架
5 | 041102002001 | 基础模板 庭院灯 | 1.模板制作、安装、拆除、整理堆放及场内外运输 2.清理模板粘物及模内杂物、刷隔离剂等 3.现浇模板按组合钢模、木模、竹胶板、砖胎模，清水模板等综合考虑 4.模板支撑高度综合考虑 5.满足设计施工验收规范 6.其他：所有工序均包含在清单综合单价中，投标人自行考虑报价，其他未说明问题详设计并满足相关规范 | m2 | 0
6 | 041102002002 | 基础模板 强电手孔井、弱电手孔井 | 1.模板制作、安装、拆除、整理堆放及场内外运输 2.清理模板粘物及模内杂物、刷隔离剂等 3.现浇模板按组合钢模、木模、竹胶板、砖胎模，清水模板等综合考虑 4.模板支撑高度综合考虑 5.满足设计施工验收规范 6.其他：所有工序均包含在清单综合单价中，投标人自行考虑报价，其他未说明问题详设计并满足相关规范 | m2 | 0
7 | 041102029001 | 盖板模板 强电手孔井、弱电手孔井 | 1.模板制作、安装、拆除、整理堆放及场内外运输 2.清理模板粘物及模内杂物、刷隔离剂等 3.现浇模板按组合钢模、木模、竹胶板、砖胎模，清水模板等综合考虑 4.模板支撑高度综合考虑 5.满足设计施工验收规范 6.其他：所有工序均包含在清单综合单价中，投标人自行考虑报价，其他未说明问题详设计并满足相关规范 | m2 | 0
分部小计
分部小计
合 计 | [6 empty] | 9894.50 | 1806.90 | 3.30

## F.4 总价措施项目清单与计价表(表-11)【国贸东、西~13
总价措施项目清单与计价表
工程名称：遂宁市安居区凤凰街道—国贸东西区老旧小区改造项目/遂宁市安居区凤凰街道—水木青华老旧小区改造项目/遂宁市安居区凤凰街道片区老旧小区附属配套基础设施改造项目（一期）\遂宁市安居区凤凰街道片区老旧小区附属配套基础设施改造项目（一期）【国贸东、西区附属-电气工程】 |  |  |  | 标段：/
序号 | 项目编码 | 项目名称 | 计算基础 | 费率 （%） | 金额 （元） | 调整费率 (%) | 调整后金额 (元) | 备注
定额(人工费+机械费)
1 | 041109001011 | 安全文明施工费
1.1 | ① | 环境保护费 | 分部分项工程及单价措施项目(定额人工费+定额机械费) | 1.1 | 3718.71
1.2 | ② | 文明施工费 | 分部分项工程及单价措施项目(定额人工费+定额机械费) | 2.7 | 9127.74
1.3 | ③ | 安全施工费 | 分部分项工程及单价措施项目(定额人工费+定额机械费) | 4.2 | 14198.71
1.4 | ④ | 临时设施费 | 分部分项工程及单价措施项目(定额人工费+定额机械费) | 5.9 | 19945.81
2 | 041109002011 | 夜间施工增加费
3 | 041109003011 | 二次搬运费
4 | 041109004011 | 冬雨季施工增加费
5 | 041109005011 | 行车、行人干扰
6 | 041109006011 | 地上、地下设施、建筑物的临时保护设施
7 | 041109007011 | 已完工程及设备保护费
8 | 041109008011 | 工程定位复测费
合计

## G.1 其他项目清单与计价汇总表(表-12)【国贸东、西~14
其他项目清单与计价汇总表
工程名称：遂宁市安居区凤凰街道—国贸东西区老旧小区改造项目/遂宁市安居区凤凰街道—水木青华老旧小区改造项目/遂宁市安居区凤凰街道片区老旧小区附属配套基础设施改造项目（一期）\遂宁市安居区凤凰街道片区老旧小区附属配套基础设施改造项目（一期）【国贸东、西区附属-电气工程】 |  | 标段：/
序号 | 项 目 名 称 | 金额(元) | 结算金额（元） | 备注
1 | 暂列金额
2 | 暂估价
3 | 计日工
4 | 总承包服务费
合 计 |  |  | - | -

## G.2 暂列金额明细表(表-12-1)【国贸东、西区附属-电~
暂列金额明细表
工程名称：遂宁市安居区凤凰街道—国贸东西区老旧小区改造项目/遂宁市安居区凤凰街道—水木青华老旧小区改造项目/遂宁市安居区凤凰街道片区老旧小区附属配套基础设施改造项目（一期）\遂宁市安居区凤凰街道片区老旧小区附属配套基础设施改造项目（一期）【国贸东、西区附属-电气工程】 |  | 标段：/
序号 | 项目名称 |  | 计量单位 | 暂定金额(元) | 备注
1 | 暂列金额 |  | 项
合 计 |  |  |  |  | -

## G.4 专业工程暂估价表(表-12-3)【国贸东、西区附~15
专业工程暂估价表
工程名称：遂宁市安居区凤凰街道—国贸东西区老旧小区改造项目/遂宁市安居区凤凰街道—水木青华老旧小区改造项目/遂宁市安居区凤凰街道片区老旧小区附属配套基础设施改造项目（一期）\遂宁市安居区凤凰街道片区老旧小区附属配套基础设施改造项目（一期）【国贸东、西区附属-电气工程】 |  |  | 标段：/
序号 | 工程名称 | 工程内容 | 暂估金额(元) | 结算金额(元) | 差额±（元） | 备注
1 | 总坪弱电摄像机立杆及基础、电源、网线
2 | 门卫室内需配置监控用电脑及相关存储设备
3 | 东区总配电箱 ALzt和西区配电箱APz、APz2市政电源管道、电缆
合 计 |  |  |  | - | - | -

## K.2 承包人提供主要材料和工程设备一览表(表-20)【~16
承包人提供主要材料和工程设备一览表 （适用造价信息差额调整法）
工程名称：遂宁市安居区凤凰街道—国贸东西区老旧小区改造项目/遂宁市安居区凤凰街道—水木青华老旧小区改造项目/遂宁市安居区凤凰街道片区老旧小区附属配套基础设施改造项目（一期）\遂宁市安居区凤凰街道片区老旧小区附属配套基础设施改造项目（一期）【国贸东、西区附属-电气工程】 |  |  |  |  | 标段：/
序号 | 名称、规格、型号 | 单位 | 数量 | 风险系数% |  | 基准单价(元) | 投标单价(元) | 发承包人确认单价(元) | 备注
1 | 柴油(机械) | L |  |  |  |  | 6.00
2 | 水 | m3 |  |  |  |  | 3.91
3 | 汽油(机械) | L |  |  |  |  | 6.50
4 | 商品混凝土 C20 | m3 |  |  |  |  | 410.00
5 | 其他材料费 | 元 |  |  |  |  | 1.00
6 | 二等锯材 | m3 |  |  |  |  | 1674.00
7 | 复合模板 | m2 |  |  |  |  | 20.75
8 | 干混砌筑砂浆 M5 | t |  |  |  |  | 349.00
9 | 标准砖 | 千匹 |  |  |  |  | 420.00
10 | 商品混凝土 C25 | m3 |  |  |  |  | 420.00
11 | 摊销卡具和支撑钢材 | kg |  |  |  |  | 3.40
12 | 干混抹灰砂浆 M15 | t |  |  |  |  | 395.00
13 | HPB300 φ≤10 | t |  |  |  |  | 3347.00
14 | 钢材 综合 | kg |  |  |  |  | 3.345
15 | 焊条 综合 | kg |  |  |  |  | 3.74
16 | -40x4热浸镀锌扁钢 | m |  |  |  |  | 5.76
17 | 热镀锌角钢 | kg |  |  |  |  | 3.69
18 | 加厚型UPVC实壁排水管 DN50 | m |  |  |  |  | 5.76
19 | 加厚型UPVC实壁排水管管件 DN50 | 个 |  |  |  |  | 1.62
20 | 干混砌筑砂浆 M7.5 | t |  |  |  |  | 362.00
21 | 干混抹灰砂浆 M20 | t |  |  |  |  | 416.00
22 | HRB335 φ10以内 | t |  |  |  |  | 3345.00
23 | 镀锌铁丝 22# | kg |  |  |  |  | 3.60
24 | HRB335 φ12～16 | t |  |  |  |  | 3208.00
25 | 球磨铸铁井盖井座 φ700 | 套 |  |  |  |  | 550.00
26 | 总配电箱 ALz 150kW | 台 |  |  |  |  | 8100.00
27 | 路灯配电箱 APjg 10kW | 台 |  |  |  |  | 1350.00
28 | 电力电缆 YJV-3*6 | m |  |  |  |  | 15.39
29 | 电力电缆 WDZ-YJV-3*10 | m |  |  |  |  | 27.76
30 | 电力电缆 WDZ-YJY-5*10 | m |  |  |  |  | 47.52
31 | 电力电缆 YJV-4*25+1*16 | m |  |  |  |  | 89.78
32 | 电力电缆 WDZ-YJY-4*35+1*16 | m |  |  |  |  | 129.42
33 | 电缆终端头 WDZ-YJY-5*10 | 套 |  |  |  |  | 10.80
34 | 电缆终端头 WDZ-YJY-4*35+1*16 | 套 |  |  |  |  | 17.10
35 | 电缆终端头 YJV-4*25+1*16 | 套 |  |  |  |  | 16.20
36 | 穿刺线夹 | 套 |  |  |  |  | 40.50
37 | 镀锌钢管 SC25 | m |  |  |  |  | 7.21
38 | 镀锌钢管 SC32 | m |  |  |  |  | 9.41
39 | 镀锌钢管 SC40 | m |  |  |  |  | 13.25
40 | 镀锌钢管 SC50 | m |  |  |  |  | 14.56
41 | 镀锌钢管 SC100 | m |  |  |  |  | 39.02
42 | 塑料管 ICC50/65 | m |  |  |  |  | 3.06
43 | 灯具检修盒(防水) | 个 |  |  |  |  | 5.40
44 | 内设开关MCB C10/1P | 只 |  |  |  |  | 9.00
45 | 杆式庭院灯(IP65) | 套 |  |  |  |  | 1050.00
46 | 钢筋 φ≤10 | t |  |  |  |  | 3347.00
47 | 钢筋 φ12～16 | t |  |  |  |  | 3208.00
48 | 镀锌角钢 L40x4 | kg |  |  |  |  | 3.83
49 | -25*4热镀锌扁钢 | m |  |  |  |  | 3.60
50 | 9U机柜 | 个 |  |  |  |  | 3780.00
51 | 设备箱 RD-DYY-01 | 个 |  |  |  |  | 1350.00
52 | 红外枪型摄像机 | 台 |  |  |  |  | 675.00
53 | 总坪全彩型高速球型摄像机 | 台 |  |  |  |  | 765.00
54 | 商品混凝土 C15 | m3 |  |  |  |  | 400.00
55 | 镀锌钢管 SC20 | m |  |  |  |  | 4.68
56 | φ50双壁PVC波纹管 | m |  |  |  |  | 4.86
57 | φ80双壁PVC波纹管 | m |  |  |  |  | 8.55
58 | φ110双壁PVC波纹管 | m |  |  |  |  | 9.81
59 | 总配电箱 APz 40kW | 台 |  |  |  |  | 4500.00
60 | 配电箱 APz2 145kW | 台 |  |  |  |  | 7650.00
61 | 配电箱 APjg2 10kW | 台 |  |  |  |  | 1350.00
62 | 电力电缆 YJV-5*6 | m |  |  |  |  | 25.43
63 | 电力电缆 WDZ-YJY-5*16 | m |  |  |  |  | 69.30
64 | 电力电缆 YJV-4*70+1*35 | m |  |  |  |  | 233.42
65 | 电缆终端头 WDZ-YJY-5*16 | 套 |  |  |  |  | 14.40
66 | 电缆终端头 YJV-4*70+1*35 | 套 |  |  |  |  | 22.50
67 | 镀锌钢管 SC80 | m |  |  |  |  | 31.90
68 | ICC100 | m |  |  |  |  | 6.75
69 | 电气配管 PC20 | m |  |  |  |  | 1.40
70 | 绝缘电线 BV-2.5mm2 | m |  |  |  |  | 1.93
71 | 门口机开关电源 | 台 |  |  |  |  | 18.00
72 | 楼宇门禁主机（带刷卡、密码功能） | 台 |  |  |  |  | 238.50
73 | 电控锁 | 台 |  |  |  |  | 67.50
74 | 内部开门按钮 | 台 |  |  |  |  | 8.91
75 | 连砂石 | m3 |  |  |  |  | 115.00
76 | -40*4不锈钢 | m |  |  |  |  | 22.23
77 | φ10热镀锌圆钢 | m |  |  |  |  | 2.30
78 | 测试接地电阻断接卡 | 套 |  |  |  |  | 57.35
79 | 局部等电位连接箱 LEB | 个 |  |  |  |  | 31.50
80 | 轻便消防水龙箱 | 个 | 10 |  |  |  | 540.00
81 | 手提式磷酸铵盐灭火器 MF/ABC5 | 个 | 30 |  |  |  | 49.50
82 | 灭火器放置箱 MF/ABC5 | 个 | 15 |  |  |  | 45.00
83 | PVC-U承压雨水管 DN100 | m |  |  |  |  | 15.75
84 | PVC-U承压雨水管管件 DN100 | 个 |  |  |  |  | 9.00
85 | PP-R给水管 DN25 | m |  |  |  |  | 3.69
86 | PP-R给水管 DN25管件 | 个 |  |  |  |  | 2.05
87 | 衬塑钢管 DN32 | m |  |  |  |  | 23.85
88 | 衬塑钢管 DN32管件 | 个 |  |  |  |  | 7.20
89 | 衬塑钢管 DN25 | m |  |  |  |  | 17.55
90 | 衬塑钢管 DN25管件 | 个 |  |  |  |  | 4.68
91 | 不锈钢自动排气阀 DN25 | 个 |  |  |  |  | 67.19
92 | 低阻力倒流防止器 DN32 | 个 |  |  |  |  | 135.00
93 | 不锈钢截止阀 DN32 | 个 |  |  |  |  | 344.70
94 | Y型过滤器 DN32 | 个 |  |  |  |  | 46.80
95 | 电子远传水表 DN32 | 个 |  |  |  |  | 265.50
96 | 87型雨水斗 DN100 | 套 |  |  |  |  | 14.43
97 | 锯材 综合 | m3 |  |  |  |  | 1674.00

## E.3 单位工程招标控制价投标报价汇总表(表-04-1)~17
单位工程招标控制价/投标报价汇总表
（适用于一般计税方法）
工程名称：遂宁市安居区凤凰街道—国贸东西区老旧小区改造项目/遂宁市安居区凤凰街道—水木青华老旧小区改造项目/遂宁市安居区凤凰街道片区老旧小区附属配套基础设施改造项目（一期）\遂宁市安居区凤凰街道片区老旧小区附属配套基础设施改造项目（一期）【水木清华附属-管网工程】 |  | 标段：/
序号 | 汇总内容 | 金 额（元） | 其中:暂估价(元)
1 | 分部分项及单价措施项目 | 448563.18
1.1 | 给水工程 | 393521.18
1.2 | 室内新建工程 | 55042.00
1.3 | 单价措施项目
2 | 总价措施项目 |  | -
2.1 | 其中：安全文明施工费 |  | -
3 | 其他项目 |  | -
3.1 | 其中：暂列金额 |  | -
3.2 | 其中：专业工程暂估价 |  | -
3.3 | 其中：计日工 |  | -
3.4 | 其中：总承包服务费 |  | -
4 | 规费 | 3716.65 | -
5 | 创优质工程奖补偿奖励费 |  | -
6 | 税前不含税工程造价 | 452279.83 | -
6.1 | 其中：除税甲供材料（设备）费 |  | -
7 | 销项增值税额 | 40705.18 | -
8 | 附加税 |  | -
招标控制价/投标报价总价合计=税前不含税工程造价+销项增值税额+附加税 |  | 492985.01

## F.1 分部分项工程和单价措施项目清单与计价表(表-08~18
分部分项工程和单价措施项目清单与计价表
工程名称：遂宁市安居区凤凰街道—国贸东西区老旧小区改造项目/遂宁市安居区凤凰街道—水木青华老旧小区改造项目/遂宁市安居区凤凰街道片区老旧小区附属配套基础设施改造项目（一期）\遂宁市安居区凤凰街道片区老旧小区附属配套基础设施改造项目（一期）【水木清华附属-管网工程】 |  |  |  |  | 标段：/
序号 | 项目编码 | 项目名称 | 项目特征描述 | 计量 单位 | 工程量 | 金额（元）
[6 empty] | 综合单价 | 合价 | 其中
[8 empty] | 定额人工费 | 定额机械费 | 暂估价
给水工程
1 | 010903004004 | 墙面伸缩缝 沥青麻丝嵌缝 | 1.名称：墙面伸缩缝 沥青麻丝嵌缝 2.嵌缝材料种类：沥青麻丝嵌缝 3.防护材料种类：详设计 4.其他：所有工序均包含在清单综合单价中，投标人自行考虑报价，其他未说明问题详设计并满足相关规范 | m | 66.5 | 31.42 | 2089.43 | 800.66
2 | 040101002017 | 挖沟槽基坑土方 | 1.土壤类别：综合考虑 2.挖土深度：综合考虑 3.场内运输：综合考虑 4.场外运输：另列清单 5.其他：所有工序均包含在清单综合单价中，其他未说明问题详设计并满足相关规范 | m3 | 1008.68 | 7.43 | 7494.49 | 1462.59 | 4599.58
3 | 040103001017 | 回填土方 | 1.土质要求：综合考虑 2.密实度要求：按规范要求 3.运距：投标人自行考虑 4.回填方式：人工机械综合考虑 5.其他：所有工序均包含在清单综合单价中，投标人自行考虑报价，其他未说明问题详设计并满足相关规范 | m3 | 128.32 | 6.21 | 796.87 | 150.13 | 492.75
4 | 040103002032 | 余方弃置 | 1.废弃料品种：综合考虑 2.运距：综合考虑 3.其他：所有工序均包含在清单综合单价中，投标人自行考虑报价，其他未说明问题详设计并满足相关规范 | m3 | 880.36 | 6.36 | 5599.09 | 1056.43 | 3451.01
5 | 040501004051 | 钢丝网骨架塑料(聚乙烯)复合管 DN150 1.6MPa | 1.安装部位:室外 2.材质:钢丝网骨架塑料(聚乙烯)复合管 3.规格:DN150 4.压力级别：1.6MPa 5.垫层、基础材质及厚度：详设计（另列） 6.连接形式:详设计 7.技术要求:详设计 8.压力试验及冲洗满足图集及规范验收要求 9.管道标识满足图集及规范验收要求，管件及管道刷油：满足设计要求 10.其他：所有工序均包含在清单综合单价中，投标人自行考虑报价，其他未说明问题详设计并满足相关规范 | m | 1009.03 | 136.96 | 138196.75 | 15266.62 | 2098.78
6 | 040501004052 | 管道基础砂回填 | 1.名称：管道基础砂回填 2.材质：详设计 3.厚度：详设计 4.回填方式：人工机械综合考虑 5.其他：所有工序均包含在清单综合单价中，投标人自行考虑报价，其他未说明问题详设计并满足相关规范 | m3 | 110.09 | 262.00 | 28843.58 | 3070.41 | 192.66
7 | 040501004053 | 管道基础连砂石回填 | 1.名称：管道基础连砂石回填 2.材质：详设计 3.厚度：详设计 4.回填方式：人工机械综合考虑 5.其他：所有工序均包含在清单综合单价中，投标人自行考虑报价，其他未说明问题详设计并满足相关规范 | m3 | 720.6 | 201.10 | 144912.66 | 28636.64 | 1261.05
8 | 040501004054 | C25混凝土包管 | 1.混凝土种类：商品混凝土 2.混凝土强度等级：C25 3.其他：所有工序均包含在清单综合单价中，投标人自行考虑报价，其他未说明问题详设计并满足相关规范 | m3 | 64.68 | 503.01 | 32534.69 | 3472.67 | 27.81
9 | 040502009003 | 304不锈钢箱（厚度0.8mm） 3.5×1.2×1.2m | 1.304不锈钢箱（厚度0.8mm） 3.5×1.2×1.2m 2.其他满足设计及规范要求 | 个 | 1 | 2344.56 | 2344.56 | 58.32
10 | 040502009004 | 水表组 | 1.名称：地上式水表井 2.规格：详设计 3.材质、参数：详设计 4.成套包含：详设计 5.箱体：详设计 6.具体做法：详设计 7.其他：所有工序均包含在清单综合单价中，投标人自行考虑报价，其他未说明问题详设计并满足相关规范 | 组 | 1 | 7958.90 | 7958.90 | 989.07 | 225.28
11 | 040502010002 | 室外消火栓 地上式SS150/65-1.0型 | 1.名称：室外消火栓 2.型号、规格：采用地上式 SS150/65-1.0型 3.安装形式：按设计施工图要求 4.其他：所有工序均包含在清单综合单价中，投标人自行考虑报价，其他未说明问题详设计并满足相关规范 | 个 | 9 | 1437.95 | 12941.55 | 1408.32 | 82.80
12 | 041102001014 | 混凝土包管模板安拆 | 1.模板制作、安装、拆除、整理堆放及场内外运输 2.清理模板粘物及模内杂物、刷隔离剂等 3.现浇模板按组合钢模、木模、竹胶板、砖胎模，清水模板等综合考虑 4.模板支撑高度综合考虑 5.其他：所有工序均包含在清单综合单价中，投标人自行考虑报价，其他未说明问题详设计并满足相关规范 | m2 | 348.07 | 28.18 | 9808.61 | 5906.75 | 97.46
|  | 分部小计 |  |  |  |  | 393521.18 | 62278.61 | 12529.18
室内新建工程
13 | 030901013008 | 手提式磷酸铵盐灭火器 MF/ABC2 | 1.名称：手提式干粉磷酸铵盐灭火器 MF/ABC2。 2.规格、型号：详设计。 3.灭火器放置箱：详设计 4.其他：所有工序均包含在清单综合单价中，投标人自行考虑报价，其他未说明问题详设计并满足相关规范 | 具 | 650 | 84.68 | 55042.00 | 15151.50 | 6.50
|  | 分部小计 |  |  |  |  | 55042.00 | 15151.50 | 6.50
单价措施项目清单
脚手架工程
14 | 041101001002 | 墙面脚手架 | 墙高 | m2 | 0
15 | 041101002001 | 柱面脚手架 | 1.柱高 2.柱结构外围周长 | m2 | 0
16 | 041101003001 | 仓面脚手 | 1.搭设方式 2.搭设高度 | m2 | 0
17 | 041101004001 | 沉井脚手架 | 沉井高度 | m2 | 0
18 | 041101005001 | 井字架 | 井深 | 座 | 0
分部小计
大型机械设备进出场及安拆
19 | 041106001007 | 大型机械设备进出场及安拆 | 1.机械设备名称：投标人自行考虑 2.机械设备规格型号：投标人自行考虑 3.其他：所有工序均包含在清单综合单价中，投标人自行考虑报价，其他未说明问题详设计并满足相关规范 | 项 | 0
分部小计
分部小计
合 计 | [6 empty] | 448563.18 | 77430.11 | 12535.68

## F.4 总价措施项目清单与计价表(表-11)【水木清华附属-~
总价措施项目清单与计价表
工程名称：遂宁市安居区凤凰街道—国贸东西区老旧小区改造项目/遂宁市安居区凤凰街道—水木青华老旧小区改造项目/遂宁市安居区凤凰街道片区老旧小区附属配套基础设施改造项目（一期）\遂宁市安居区凤凰街道片区老旧小区附属配套基础设施改造项目（一期）【水木清华附属-管网工程】 |  |  |  | 标段：/
序号 | 项目编码 | 项目名称 | 计算基础 | 费率 （%） | 金额 （元） | 调整费率 (%) | 调整后金额 (元) | 备注
定额(人工费+机械费)
1 | 041109001013 | 安全文明施工费
1.1 | ① | 环境保护费 | 分部分项工程及单价措施项目(定额人工费+定额机械费) | 1.1 | 9928.30
1.2 | ② | 文明施工费 | 分部分项工程及单价措施项目(定额人工费+定额机械费) | 2.7 | 24369.46
1.3 | ③ | 安全施工费 | 分部分项工程及单价措施项目(定额人工费+定额机械费) | 4.2 | 37908.05
1.4 | ④ | 临时设施费 | 分部分项工程及单价措施项目(定额人工费+定额机械费) | 5.9 | 53251.78
2 | 041109002013 | 夜间施工增加费
3 | 041109003013 | 二次搬运费
4 | 041109004013 | 冬雨季施工增加费
5 | 041109005013 | 行车、行人干扰
6 | 041109006013 | 地上、地下设施、建筑物的临时保护设施
7 | 041109007013 | 已完工程及设备保护费
8 | 041109008013 | 工程定位复测费
合计

## G.1 其他项目清单与计价汇总表(表-12)【水木清华附属-~
其他项目清单与计价汇总表
工程名称：遂宁市安居区凤凰街道—国贸东西区老旧小区改造项目/遂宁市安居区凤凰街道—水木青华老旧小区改造项目/遂宁市安居区凤凰街道片区老旧小区附属配套基础设施改造项目（一期）\遂宁市安居区凤凰街道片区老旧小区附属配套基础设施改造项目（一期）【水木清华附属-管网工程】 |  | 标段：/
序号 | 项 目 名 称 | 金额(元) | 结算金额（元） | 备注
1 | 暂列金额
2 | 暂估价
3 | 计日工
4 | 总承包服务费
合 计 |  |  | - | -

## G.2 暂列金额明细表(表-12-1)【水木清华附属-管网工~
暂列金额明细表
工程名称：遂宁市安居区凤凰街道—国贸东西区老旧小区改造项目/遂宁市安居区凤凰街道—水木青华老旧小区改造项目/遂宁市安居区凤凰街道片区老旧小区附属配套基础设施改造项目（一期）\遂宁市安居区凤凰街道片区老旧小区附属配套基础设施改造项目（一期）【水木清华附属-管网工程】 |  | 标段：/
序号 | 项目名称 |  | 计量单位 | 暂定金额(元) | 备注
1 | 暂列金额 |  | 项
合 计 |  |  |  |  | -

## G.4 专业工程暂估价表(表-12-3)【水木清华附属-管网~
专业工程暂估价表
工程名称：遂宁市安居区凤凰街道—国贸东西区老旧小区改造项目/遂宁市安居区凤凰街道—水木青华老旧小区改造项目/遂宁市安居区凤凰街道片区老旧小区附属配套基础设施改造项目（一期）\遂宁市安居区凤凰街道片区老旧小区附属配套基础设施改造项目（一期）【水木清华附属-管网工程】 |  |  | 标段：/
序号 | 工程名称 | 工程内容 | 暂估金额(元) | 结算金额(元) | 差额±（元） | 备注
1 | 原有管网工程拆除建渣清运
2 | 现状管道、线路保护(保护措施费用，整个工程按分段施工考虑摊销）
3 | 原管网工程待新建管网投入使用时进行封堵或改道接入新建管网
合 计 |  |  |  | - | - | -

## K.2 承包人提供主要材料和工程设备一览表(表-20)【~19
承包人提供主要材料和工程设备一览表 （适用造价信息差额调整法）
工程名称：遂宁市安居区凤凰街道—国贸东西区老旧小区改造项目/遂宁市安居区凤凰街道—水木青华老旧小区改造项目/遂宁市安居区凤凰街道片区老旧小区附属配套基础设施改造项目（一期）\遂宁市安居区凤凰街道片区老旧小区附属配套基础设施改造项目（一期）【水木清华附属-管网工程】 |  |  |  |  | 标段：/
序号 | 名称、规格、型号 | 单位 | 数量 | 风险系数% |  | 基准单价(元) | 投标单价(元) | 发承包人确认单价(元) | 备注
1 | 麻丝 | kg | 36.575 |  |  |  | 8.96
2 | 石油沥青 30# | kg | 135.66 |  |  |  | 4.91
3 | 其他材料费 | 元 | 111.684 |  |  |  | 1.00
4 | 柴油(机械) | L | 781.047 |  |  |  | 6.00
5 | 水 | m3 | 32.782 |  |  |  | 3.91
6 | 汽油(机械) | L | 13.434 |  |  |  | 6.50
7 | 钢丝网骨架塑料(聚乙烯)复合管 DN150 1.6MPa | m | 1024.165 |  |  |  | 105.15
8 | 钢丝网骨架塑料(聚乙烯)复合管电熔管件 DN150 | 个 | 175.571 |  |  |  | 50.40
9 | 天然砂 | m3 | 134.53 |  |  |  | 180.00
10 | 连砂石 | m3 | 891.382 |  |  |  | 115.00
11 | 商品混凝土 C25 | m3 | 65.327 |  |  |  | 420.00
12 | 304不锈钢箱（厚度0.8mm） 3.5×1.2×1.2m | 个 | 1 |  |  |  | 2268.00
13 | 直读式水表 LXLC-DN150 | 个 | 1 |  |  |  | 2700.00
14 | 闸阀 DN150 | 个 | 2 |  |  |  | 558.00
15 | LHS743X型低阻力倒流防止器 DN150 | 个 | 1 |  |  |  | 810.00
16 | 可曲挠橡胶管接头 DN150 | 个 | 1 |  |  |  | 241.20
17 | Y型过滤器 DN150 | 个 | 1 |  |  |  | 562.50
18 | 碳钢平焊法兰 DN150 | 片 | 2 |  |  |  | 72.00
19 | 地上式SS150/65-1.0型 DN150 | 套 | 9 |  |  |  | 765.00
20 | 消防栓底座 DN150（带弯头） | 个 | 9 |  |  |  | 135.00
21 | 二等锯材 | m3 | 0.348 |  |  |  | 1674.00
22 | 复合模板 | m2 | 85.904 |  |  |  | 20.75
23 | 5%水泥稳定碎石 | m3 |  |  |  |  | 247.50
24 | 加厚型UPVC实壁排水管 DN150 | m |  |  |  |  | 25.65
25 | 加厚型UPVC实壁排水管管件 DN150 | 个 |  |  |  |  | 16.20
26 | UPVC通气管 DN100 | m |  |  |  |  | 15.75
27 | UPVC通气管管件 DN100 | 个 |  |  |  |  | 9.00
28 | HDPE双壁波纹管 DN400 环刚度≥8.0KN/m2 | m |  |  |  |  | 75.00
29 | HDPE双壁波纹管 DN300 环刚度≥8.0KN/m2 | m |  |  |  |  | 54.00
30 | HDPE双壁波纹管 DN500 环刚度≥4.0KN/m2 | m |  |  |  |  | 103.50
31 | HDPE双壁波纹管 DN400 环刚度≥4.0KN/m2 | m |  |  |  |  | 76.50
32 | HDPE双壁波纹管 DN300 环刚度≥4.0KN/m2 | m |  |  |  |  | 45.00
33 | 塑料检查井(有流槽井座) 井筒直径 700mm | 套 |  |  |  |  | 400.00
34 | 球磨铸铁井盖井座 φ700 (D400型井盖) | 套 |  |  |  |  | 600.00
35 | 干混砌筑砂浆 M5 | t |  |  |  |  | 349.00
36 | 防坠网 | 个 |  |  |  |  | 4.50
37 | 不锈钢螺栓 M12×50 | 套 |  |  |  |  | 1.31
38 | 塑料检查井(有流槽井座) 井筒直径 800mm | 套 |  |  |  |  | 450.00
39 | 球磨铸铁井盖井座 φ800 (D400型井盖) | 套 |  |  |  |  | 722.30
40 | 塑料检查井(有流槽井座) 井筒直径 1000mm | 套 |  |  |  |  | 1154.25
41 | 球磨铸铁井盖井座 φ1000 (D400型井盖) | 套 |  |  |  |  | 1152.81
42 | 球磨铸铁井盖井座 φ700 (B125型井盖) | 套 |  |  |  |  | 185.57
43 | 球磨铸铁井盖井座 φ800 (B125型井盖) | 套 |  |  |  |  | 397.98
44 | 球磨铸铁井盖井座 φ1000 (B125型井盖) | 套 |  |  |  |  | 784.44
45 | 商品混凝土 C10 | m3 |  |  |  |  | 405.00
46 | 商品混凝土 C30 | m3 |  |  |  |  | 435.00
47 | 锯材 综合 | m3 |  |  |  |  | 1674.00
48 | 摊销卡具和支撑钢材 | kg |  |  |  |  | 3.40
49 | HRB400 φ12～16 | t |  |  |  |  | 3208.00
50 | 焊条 综合 | kg |  |  |  |  | 3.74
51 | 镀锌铁丝 22# | kg |  |  |  |  | 3.60
52 | 预制沟盖板、井盖板 | m3 |  |  |  |  | 585.00
53 | 干混砌筑砂浆 M7.5 | t |  |  |  |  | 362.00
54 | 预制过梁 | m3 |  |  |  |  | 990.00
55 | 预制混凝土井筒 φ800 | m |  |  |  |  | 358.20
56 | 遇水膨胀止水带 30×20 | m |  |  |  |  | 13.50
57 | 干混抹灰砂浆 M15 | t |  |  |  |  | 395.00
58 | 型钢 综合 | kg |  |  |  |  | 3.87
59 | 球磨铸铁井盖井座 φ700 | 套 |  |  |  |  | 550.00
60 | PE缠绕结构壁管 DN300 | m |  |  |  |  | 158.67
61 | 橡胶密封圈（排水） DN300 | 个 |  |  |  |  | 12.60
62 | PE缠绕结构壁管 DN200 | m |  |  |  |  | 108.20
63 | 橡胶密封圈（排水） DN200 | 个 |  |  |  |  | 7.20
64 | HDPE双壁波纹管 DN200 环刚度≥8.0KN/m2 | m |  |  |  |  | 36.63
65 | HDPE双壁波纹管 DN200 环刚度≥4.0KN/m2 | m |  |  |  |  | 25.20
66 | HDPE双壁波纹管 DN500 环刚度≥8.0KN/m2 | m |  |  |  |  | 123.30
67 | 商品混凝土 C20 | m3 |  |  |  |  | 410.00
68 | 球墨铸铁防沉降雨水篦 750*450 | 套 |  |  |  |  | 526.50
69 | 钢筋 φ10以内 | t |  |  |  |  | 3347.00
70 | 手提式磷酸铵盐灭火器 MF/ABC2 | 个 | 650 |  |  |  | 36.00
71 | 灭火器放置箱 MF/ABC2 | 个 | 325 |  |  |  | 36.54
72 | UPVC塑料排水管 DN100 | m |  |  |  |  | 12.75
73 | UPVC塑料排水管管件 DN100 | 个 |  |  |  |  | 9.00
74 | 冷凝管 UPVC DN50 | m |  |  |  |  | 4.95
75 | 空调凝结水室内塑料管热熔 UPVC管件 DN50 | 个 |  |  |  |  | 1.62
76 | 沥青粘层油 0.6+0.1L/m2 | t |  |  |  |  | 5000.00
77 | 煤 | kg |  |  |  |  | 0.63
78 | PC-2乳化沥青透油层（0.7kg/m2） | t |  |  |  |  | 2880.00
79 | 30厚AC-10细粒式黑色沥青混凝土 | m3 |  |  |  |  | 780.00
80 | 粗粒式沥青砼AC-16 厚40mm | m3 |  |  |  |  | 780.00
81 | C20贫混凝土 | m3 |  |  |  |  | 415.00
82 | 高强钢筋 φ12～16 | t |  |  |  |  | 3208.00
83 | 焊条 (高强钢筋用) | kg |  |  |  |  | 4.86
84 | 不锈钢装饰井盖（井盖700）人行道 | 套 |  |  |  |  | 630.00
85 | 5厚镀锌角钢井座框 | t |  |  |  |  | 3735.00
86 | 电焊丝 | kg |  |  |  |  | 3.74
87 | 螺栓 综合 | kg |  |  |  |  | 3.74
88 | 不锈钢装饰井盖（井盖800）人行道 | 套 |  |  |  |  | 738.00
89 | 枕木 | m3 |  |  |  |  | 1440.00
90 | 镀锌铁丝 8# | kg |  |  |  |  | 3.60
91 | 草袋子 | m2 |  |  |  |  | 1.08

## E.3 单位工程招标控制价投标报价汇总表(表-04-1)~20
单位工程招标控制价/投标报价汇总表
（适用于一般计税方法）
工程名称：遂宁市安居区凤凰街道—国贸东西区老旧小区改造项目/遂宁市安居区凤凰街道—水木青华老旧小区改造项目/遂宁市安居区凤凰街道片区老旧小区附属配套基础设施改造项目（一期）\遂宁市安居区凤凰街道片区老旧小区附属配套基础设施改造项目（一期）【水木清华附属-电气工程】 |  | 标段：/
序号 | 汇总内容 | 金 额（元） | 其中:暂估价(元)
1 | 分部分项及单价措施项目 | 8870.40
1.1 | 非机动车停车棚安装工程 | 8870.40
1.2 | 单价措施项目
2 | 总价措施项目 |  | -
2.1 | 其中：安全文明施工费 |  | -
3 | 其他项目 |  | -
3.1 | 其中：暂列金额 |  | -
3.2 | 其中：专业工程暂估价 |  | -
3.3 | 其中：计日工 |  | -
3.4 | 其中：总承包服务费 |  | -
4 | 规费 | 75.54 | -
5 | 创优质工程奖补偿奖励费 |  | -
6 | 税前不含税工程造价 | 8945.94 | -
6.1 | 其中：除税甲供材料（设备）费 |  | -
7 | 销项增值税额 | 805.13 | -
8 | 附加税 |  | -
招标控制价/投标报价总价合计=税前不含税工程造价+销项增值税额+附加税 |  | 9751.07

## F.1 分部分项工程和单价措施项目清单与计价表(表-08~21
分部分项工程和单价措施项目清单与计价表
工程名称：遂宁市安居区凤凰街道—国贸东西区老旧小区改造项目/遂宁市安居区凤凰街道—水木青华老旧小区改造项目/遂宁市安居区凤凰街道片区老旧小区附属配套基础设施改造项目（一期）\遂宁市安居区凤凰街道片区老旧小区附属配套基础设施改造项目（一期）【水木清华附属-电气工程】 |  |  |  |  | 标段：/
序号 | 项目编码 | 项目名称 | 项目特征描述 | 计量 单位 | 工程量 | 金额（元）
[6 empty] | 综合单价 | 合价 | 其中
[8 empty] | 定额人工费 | 定额机械费 | 暂估价
非机动车停车棚安装工程
1 | 030901010005 | 轻便消防水龙箱 | 1.安装方式：箱内安装 2.型号、规格：DN32 3.附件材质、规格：轻便消防水龙箱规格：550×700×160，每箱配轻便消防水龙卷盘，φ6直流喷雾喷枪1支，30米长φ16衬胶水带1条 4.其他：所有工序均包含在清单综合单价中，投标人自行考虑报价，其他未说明问题详设计并满足相关规范 | 套 | 10 | 682.22 | 6822.20 | 1107.60 | 3.00
2 | 030901013009 | 手提式磷酸铵盐灭火器 MF/ABC5 | 1.名称：手提式干粉磷酸铵盐灭火器 MF/ABC5 2.规格、型号：详设计。 3.灭火器放置箱：详设计 4.其他：所有工序均包含在清单综合单价中，投标人自行考虑报价，其他未说明问题详设计并满足相关规范 | 具 | 20 | 102.41 | 2048.20 | 466.20 | 0.20
|  | 分部小计 |  |  |  |  | 8870.40 | 1573.80 | 3.20
单价措施项目清单
混凝土模板及支架
3 | 041102002003 | 基础模板 庭院灯 | 1.模板制作、安装、拆除、整理堆放及场内外运输 2.清理模板粘物及模内杂物、刷隔离剂等 3.现浇模板按组合钢模、木模、竹胶板、砖胎模，清水模板等综合考虑 4.模板支撑高度综合考虑 5.满足设计施工验收规范 6.其他：所有工序均包含在清单综合单价中，投标人自行考虑报价，其他未说明问题详设计并满足相关规范 | m2 | 0
4 | 041102002004 | 基础模板 强电手孔井、弱电手孔井 | 1.模板制作、安装、拆除、整理堆放及场内外运输 2.清理模板粘物及模内杂物、刷隔离剂等 3.现浇模板按组合钢模、木模、竹胶板、砖胎模，清水模板等综合考虑 4.模板支撑高度综合考虑 5.满足设计施工验收规范 6.其他：所有工序均包含在清单综合单价中，投标人自行考虑报价，其他未说明问题详设计并满足相关规范 | m2 | 0
5 | 041102029002 | 盖板模板 强电手孔井、弱电手孔井 | 1.模板制作、安装、拆除、整理堆放及场内外运输 2.清理模板粘物及模内杂物、刷隔离剂等 3.现浇模板按组合钢模、木模、竹胶板、砖胎模，清水模板等综合考虑 4.模板支撑高度综合考虑 5.满足设计施工验收规范 6.其他：所有工序均包含在清单综合单价中，投标人自行考虑报价，其他未说明问题详设计并满足相关规范 | m2 | 0
分部小计
分部小计
合 计 | [6 empty] | 8870.40 | 1573.80 | 3.20

## F.4 总价措施项目清单与计价表(表-11)【水木清华附~22
总价措施项目清单与计价表
工程名称：遂宁市安居区凤凰街道—国贸东西区老旧小区改造项目/遂宁市安居区凤凰街道—水木青华老旧小区改造项目/遂宁市安居区凤凰街道片区老旧小区附属配套基础设施改造项目（一期）\遂宁市安居区凤凰街道片区老旧小区附属配套基础设施改造项目（一期）【水木清华附属-电气工程】 |  |  |  | 标段：/
序号 | 项目编码 | 项目名称 | 计算基础 | 费率 （%） | 金额 （元） | 调整费率 (%) | 调整后金额 (元) | 备注
定额(人工费+机械费)
1 | 041109001014 | 安全文明施工费
1.1 | ① | 环境保护费 | 分部分项工程及单价措施项目(定额人工费+定额机械费) | 1.1 | 2656.35
1.2 | ② | 文明施工费 | 分部分项工程及单价措施项目(定额人工费+定额机械费) | 2.7 | 6520.14
1.3 | ③ | 安全施工费 | 分部分项工程及单价措施项目(定额人工费+定额机械费) | 4.2 | 10142.45
1.4 | ④ | 临时设施费 | 分部分项工程及单价措施项目(定额人工费+定额机械费) | 5.9 | 14247.72
2 | 041109002014 | 夜间施工增加费
3 | 041109003014 | 二次搬运费
4 | 041109004014 | 冬雨季施工增加费
5 | 041109005014 | 行车、行人干扰
6 | 041109006014 | 地上、地下设施、建筑物的临时保护设施
7 | 041109007014 | 已完工程及设备保护费
8 | 041109008014 | 工程定位复测费
合计

## G.1 其他项目清单与计价汇总表(表-12)【水木清华附~23
其他项目清单与计价汇总表
工程名称：遂宁市安居区凤凰街道—国贸东西区老旧小区改造项目/遂宁市安居区凤凰街道—水木青华老旧小区改造项目/遂宁市安居区凤凰街道片区老旧小区附属配套基础设施改造项目（一期）\遂宁市安居区凤凰街道片区老旧小区附属配套基础设施改造项目（一期）【水木清华附属-电气工程】 |  | 标段：/
序号 | 项 目 名 称 | 金额(元) | 结算金额（元） | 备注
1 | 暂列金额
2 | 暂估价
3 | 计日工
4 | 总承包服务费
合 计 |  |  | - | -

## G.2 暂列金额明细表(表-12-1)【水木清华附属-电气工~
暂列金额明细表
工程名称：遂宁市安居区凤凰街道—国贸东西区老旧小区改造项目/遂宁市安居区凤凰街道—水木青华老旧小区改造项目/遂宁市安居区凤凰街道片区老旧小区附属配套基础设施改造项目（一期）\遂宁市安居区凤凰街道片区老旧小区附属配套基础设施改造项目（一期）【水木清华附属-电气工程】 |  | 标段：/
序号 | 项目名称 |  | 计量单位 | 暂定金额(元) | 备注
1 | 暂列金额 |  | 项
合 计 |  |  |  |  | -

## G.4 专业工程暂估价表(表-12-3)【水木清华附属-电气~
专业工程暂估价表
工程名称：遂宁市安居区凤凰街道—国贸东西区老旧小区改造项目/遂宁市安居区凤凰街道—水木青华老旧小区改造项目/遂宁市安居区凤凰街道片区老旧小区附属配套基础设施改造项目（一期）\遂宁市安居区凤凰街道片区老旧小区附属配套基础设施改造项目（一期）【水木清华附属-电气工程】 |  |  | 标段：/
序号 | 工程名称 | 工程内容 | 暂估金额(元) | 结算金额(元) | 差额±（元） | 备注
1 | 总坪弱电摄像机立杆及基础、电源、网线
2 | 门卫室内需配置监控用电脑及相关存储设备
3 | 充电桩配电箱 APcd1市政电源管道、电缆
合 计 |  |  |  | - | - | -

## K.2 承包人提供主要材料和工程设备一览表(表-20)【~24
承包人提供主要材料和工程设备一览表 （适用造价信息差额调整法）
工程名称：遂宁市安居区凤凰街道—国贸东西区老旧小区改造项目/遂宁市安居区凤凰街道—水木青华老旧小区改造项目/遂宁市安居区凤凰街道片区老旧小区附属配套基础设施改造项目（一期）\遂宁市安居区凤凰街道片区老旧小区附属配套基础设施改造项目（一期）【水木清华附属-电气工程】 |  |  |  |  | 标段：/
序号 | 名称、规格、型号 | 单位 | 数量 | 风险系数% |  | 基准单价(元) | 投标单价(元) | 发承包人确认单价(元) | 备注
1 | 防水强电线槽100*100 | m |  |  |  |  | 33.30
2 | 柴油(机械) | L |  |  |  |  | 6.00
3 | 水 | m3 |  |  |  |  | 3.91
4 | 汽油(机械) | L |  |  |  |  | 6.50
5 | 商品混凝土 C25 | m3 |  |  |  |  | 420.00
6 | 其他材料费 | 元 |  |  |  |  | 1.00
7 | 标准砖 | 千匹 |  |  |  |  | 420.00
8 | 干混砌筑砂浆 M7.5 | t |  |  |  |  | 362.00
9 | 干混抹灰砂浆 M20 | t |  |  |  |  | 416.00
10 | 商品混凝土 C20 | m3 |  |  |  |  | 410.00
11 | HRB335 φ10以内 | t |  |  |  |  | 3345.00
12 | 镀锌铁丝 22# | kg |  |  |  |  | 3.60
13 | HRB335 φ12～16 | t |  |  |  |  | 3208.00
14 | 焊条 综合 | kg |  |  |  |  | 3.74
15 | 球磨铸铁井盖井座 φ700 | 套 |  |  |  |  | 550.00
16 | 干混砌筑砂浆 M5 | t |  |  |  |  | 349.00
17 | 电力电缆 YJV-3*6 | m |  |  |  |  | 15.39
18 | 电力电缆 WDZ-YJY-5*10 | m |  |  |  |  | 47.52
19 | 电力电缆 WDZ-YJY-5*16 | m |  |  |  |  | 69.30
20 | 电力电缆 YJV-4*70+1*35 | m |  |  |  |  | 233.42
21 | 电力电缆 WDZ-YJY-3*10 | m |  |  |  |  | 27.76
22 | 电缆终端头 WDZ-YJY-5*10 | 套 |  |  |  |  | 10.80
23 | 电缆终端头 WDZ-YJY-5*16 | 套 |  |  |  |  | 14.40
24 | 电缆终端头 YJV-4*70+1*35 | 套 |  |  |  |  | 22.50
25 | 穿刺线夹 | 套 |  |  |  |  | 40.50
26 | 镀锌钢管 SC25 | m |  |  |  |  | 7.21
27 | 镀锌钢管 SC32 | m |  |  |  |  | 9.41
28 | 镀锌钢管 SC40 | m |  |  |  |  | 13.25
29 | 镀锌钢管 SC50 | m |  |  |  |  | 14.56
30 | 镀锌钢管 SC80 | m |  |  |  |  | 31.90
31 | 塑料管 ICC50/65 | m |  |  |  |  | 3.06
32 | 灯具检修盒(防水) | 个 |  |  |  |  | 5.40
33 | 内设开关MCB C10/1P | 只 |  |  |  |  | 9.00
34 | 杆式庭院灯(IP65) | 套 |  |  |  |  | 1050.00
35 | 钢筋 φ≤10 | t |  |  |  |  | 3347.00
36 | 钢筋 φ12～16 | t |  |  |  |  | 3208.00
37 | 镀锌角钢 L40x4 | kg |  |  |  |  | 3.83
38 | -25*4热镀锌扁钢 | m |  |  |  |  | 3.60
39 | 9U机柜 | 个 |  |  |  |  | 3780.00
40 | 设备箱 RD-DYY-01 | 个 |  |  |  |  | 1350.00
41 | 红外枪型摄像机 | 台 |  |  |  |  | 675.00
42 | 总坪全彩型高速球型摄像机 | 台 |  |  |  |  | 765.00
43 | 商品混凝土 C15 | m3 |  |  |  |  | 400.00
44 | 镀锌钢管 SC20 | m |  |  |  |  | 4.68
45 | φ50双壁PVC波纹管 | m |  |  |  |  | 4.86
46 | φ80双壁PVC波纹管 | m |  |  |  |  | 8.55
47 | φ110双壁PVC波纹管 | m |  |  |  |  | 9.81
48 | 电气配管 PC20 | m |  |  |  |  | 1.40
49 | 绝缘电线 BV-2.5mm2 | m |  |  |  |  | 1.93
50 | 门口机开关电源 | 台 |  |  |  |  | 18.00
51 | 楼宇门禁主机（带刷卡、密码功能） | 台 |  |  |  |  | 238.50
52 | 电控锁 | 台 |  |  |  |  | 67.50
53 | 内部开门按钮 | 台 |  |  |  |  | 8.91
54 | 连砂石 | m3 |  |  |  |  | 115.00
55 | -40*4不锈钢 | m |  |  |  |  | 22.23
56 | φ10热镀锌圆钢 | m |  |  |  |  | 2.30
57 | 测试接地电阻断接卡 | 套 |  |  |  |  | 57.35
58 | 局部等电位连接箱 LEB | 个 |  |  |  |  | 31.50
59 | 轻便消防水龙箱 | 个 | 10 |  |  |  | 540.00
60 | 手提式磷酸铵盐灭火器 MF/ABC5 | 个 | 20 |  |  |  | 49.50
61 | 灭火器放置箱 MF/ABC5 | 个 | 10 |  |  |  | 45.00
62 | PVC-U承压雨水管 DN100 | m |  |  |  |  | 15.75
63 | PVC-U承压雨水管管件 DN100 | 个 |  |  |  |  | 9.00
64 | PP-R给水管 DN25 | m |  |  |  |  | 3.69
65 | PP-R给水管 DN25管件 | 个 |  |  |  |  | 2.05
66 | 衬塑钢管 DN32 | m |  |  |  |  | 23.85
67 | 衬塑钢管 DN32管件 | 个 |  |  |  |  | 7.20
68 | 衬塑钢管 DN25 | m |  |  |  |  | 17.55
69 | 衬塑钢管 DN25管件 | 个 |  |  |  |  | 4.68
70 | 不锈钢自动排气阀 DN25 | 个 |  |  |  |  | 67.19
71 | 低阻力倒流防止器 DN32 | 个 |  |  |  |  | 135.00
72 | 不锈钢截止阀 DN32 | 个 |  |  |  |  | 344.70
73 | Y型过滤器 DN32 | 个 |  |  |  |  | 46.80
74 | 电子远传水表 DN32 | 个 |  |  |  |  | 265.50
75 | 87型雨水斗 DN100 | 套 |  |  |  |  | 14.43
76 | 复合模板 | m2 |  |  |  |  | 20.75
77 | 二等锯材 | m3 |  |  |  |  | 1674.00
78 | 锯材 综合 | m3 |  |  |  |  | 1674.00
79 | 摊销卡具和支撑钢材 | kg |  |  |  |  | 3.40