## C.2 工程项目招标控制价扉页(扉-2)【遂宁市安居区凤凰街~
| 遂宁市安居区凤凰街道北侧片区老旧小区城市燃气管道等更新改造项目（Ⅱ期）、遂宁市安居区柔刚街道三合碑片区老旧小区城市燃气管道等更新改造项目（Ⅱ期）、遂宁市安居区凤凰街道向家坝解元片区老旧小区城市燃气管道等新改造项目（Ⅱ期）、遂宁市安居区陶家湾123期、交通街粮站等3个老旧小区城市燃气更新改造项目（Ⅱ期）（中压施工内容） |  |  |  |  | 工程
招标控制价
招标控制价(小写): |  |  | 215024.92元
(大写): |  |  | 贰拾壹万伍仟零贰拾肆元玖角贰分
招 标 人: |  | 遂宁市鹏安投资有限公司 |  | 造价咨询人:
|  | (单位盖章) |  |  | (单位盖章)
法定代表人 或其授权人: |  |  |  | 法定代表人 或其授权人:
|  | (签字或盖章) |  |  | (签字或盖章)
编 制 人: |  |  |  | 复 核 人:
|  | (造价人员签字盖专用章) |  |  | (一级造价工程师签字盖专用章)
编 制 时 间: |  |  |  | 复 核 时 间:
扉-2

## 工程招标控制价汇总表
遂宁市安居区凤凰街道北侧片区老旧小区城市燃气管道等更新改造项目（Ⅱ期）、遂宁市安居区柔刚街道三合碑片区老旧小区城市燃气管道等更新改造项目（Ⅱ期）、遂宁市安居区凤凰街道向家坝解元片区老旧小区城市燃气管道等更新改造项目（Ⅱ期）、遂宁市安居区陶家湾123期、交通街粮站等3个老旧小区城市燃气更新改造项目（Ⅱ期）（中压施工内容）
序号 | 名称 | 费用组成 |  |  | 凤凰街道北侧片区 | 向家坝解元片区 | 三合碑片区 | 陶家湾123期、交通街粮站等3个老旧小区 | 金额合计（元） | 备注
1 | 遂宁市安居区凤凰街道北侧片区老旧小区城市燃气管道等更新改造项目（Ⅱ期）、遂宁市安居区柔刚街道三合碑片区老旧小区城市燃气管道等更新改造项目（Ⅱ期）、遂宁市安居区凤凰街道向家坝解元片区老旧小区城市燃气管道等更新改造项目（Ⅱ期）、遂宁市安居区陶家湾123期、交通街粮站等3个老旧小区城市燃气更新改造项目（Ⅱ期）（中压施工内容） | 可竞争费 | -1 | 分部分项合价+单价措施项目合价 | 63335.25 | 48177.69 | 30792.03 | 59030.11 | 201335.08 | 含人工、辅材、机械、管理费、利润等
2 |  |  | -2
3 |  |  | -3
4 |  |  | -4
5 |  |  | -5
6 |  | 不可竞争费 | -6 | 暂估价 | 0 | 0 | 0 | 0 | 0
7 |  |  | -7 | 安全文明施工费 | 865.18 | 645.75 | 349.13 | 687.05 | 2547.11 | 暂按（项目劳务直接费+暂估价）的1.4%，最总结算金额按合同约定执行
8 |  |  | -8 | 规费 | 1684.1 | 1119.47 | 641.4 | 1434.89 | 4879.86 | 四川省2020清单计价规范Ⅳ档施工专业承包劳务分包资质4.8%计取
9 |  |  | -9 | 税金 | 1976.54 | 1498.29 | 953.48 | 1834.56 | 6262.87 | ((1)+(2)+(3)+(4)+(5)+(6)+(7)＋(８))*3%
10 |  | 暂定合同总价 |  |  | 67861.07 | 51441.2 | 32736.04 | 62986.61 | 215024.92 | (1)+(2)+(3)+(4)+(5)+(6)+(7)+(8)＋(９)
说明： 1、本次专业招标范围：遂宁市安居区凤凰街道北侧片区老旧小区城市燃气管道等更新改造项目（Ⅱ期）、遂宁市安居区柔刚街道三合碑片区老旧小区城市燃气管道等更新改造项目（Ⅱ期）、遂宁市安居区凤凰街道向家坝解元片区老旧小区城市燃气管道等更新改造项目（Ⅱ期）、遂宁市安居区陶家湾123期、交通街粮站等3个老旧小区城市燃气更新改造项目（Ⅱ期）（中压施工内容）： 2、安装工程：/； 3、以上需招标工程主材铺材详见材料表； 4、规费按四川省2020清单计价规范Ⅳ档施工专业承包4.8%计取； 5、税金按增值税3%计取。 6、本次招标综合单价为未下浮综合单价，如本项目实施过程中有工程量增减或新增，按此计算：原综合单价*(1-N%)=新综合单价，N为专业分包公司投标下浮百分率。

## D 工程计价总说明(表-01)【遂宁市安居区凤凰街道北侧片区~
总 说 明
工程名称：遂宁市安居区凤凰街道北侧片区老旧小区城市燃气管道等更新改造项目（Ⅱ期）、遂宁市安居区柔刚街道三合碑片区老旧小区城市燃气管道等更新改造项目（Ⅱ期）、遂宁市安居区凤凰街道向家坝解元片区老旧小区城市燃气管道等新改造项目（Ⅱ期）、遂宁市安居区陶家湾123期、交通街粮站等3个老旧小区城市燃气更新改造项目（Ⅱ期）（中压施工内容）
1.工程概况： 工程名称：遂宁市安居区凤凰街道北侧片区老旧小区城市燃气管道等更新改造项目（Ⅱ期）、遂宁市安居区柔刚街道三合碑片区老旧小区城市燃气管道等更新改造项目（Ⅱ期）、遂宁市安居区凤凰街道向家坝解元片区老旧小区城市燃气管道等新改造项目（Ⅱ期）、遂宁市安居区陶家湾123期、交通街粮站等3个老旧小区城市燃气更新改造项目（Ⅱ期）-中压。 2.工程招标和专业工程发包范围： 设计施工图、工程量清单范围内的所有工程项目。 3.工程量清单编制依据： ①.中华人民共和国国家标准GB50500-2013《建设工程工程量清单计价规范》及其相关配套文件。 ②.《四川省建设工程工程量清单计价定额》（2020）及其相关配套文件和定额解释。 ③.设计施工图。 ④.与本工程有关的标准（包括标准图集）、规范、技术资料有关的技术规范。 ⑤.《遂宁市住房和城乡建设局关于在工程造价中规范建设工程预拌混凝土和预拌砂浆使用的通知》 ⑥.四川省住房和城乡建设厅关于重新调整《建筑业营业税改征增值税四川省建设工程计价依据调整办法》的通知川建造价发〔2019〕181号。 ⑦.人工费调整按四川省建设工程造价总站关于对各市（州）2020年《四川省建设工程工程量清单计价定额》人工费调整的批复川建价发〔2024〕14号 ⑧.建筑材料价格按照《遂宁工程造价信息》安居区2024年第8期信息价计算，安居区没有的按遂宁市城区信息价计算，装饰材料价格按照《遂宁市工程造价信息》遂宁市城区2024年第5期信息价计算，安装材料价格按照《遂宁市工程造价信息》遂宁市城区2024年第4期信息价计算，信息价未包含部分，采用当地市场价计算。 ⑨.安全文明施工费按上限计算，规费按Ⅰ档取费标准取费。 4.工程质量、材料、施工等的特殊要求: ①.工程质量要求：必须达到合格、符合现行施工及验收规范要求。 ②.材料质量要求：必须是合格产品，必须持有相关部门颁发的《产品合格证书》，材料必须达到国家、省、市现行验收标准，材料品质、规格必须符合设计要求。 ③.施工要求：必须满足现行四川省建设行政主管部门对工程建设的有关规定，并按经批准的施工组织设计实施，并符合施工规范及验收标准的相关要求。 5.其他需要说明的问题： 1.本工程量清单中"工作内容"和"项目特征"是对该项目主要内容的描述，未详细叙及之处在该项目计价组价时均应包括《建设工程工程量清单计价规范》（GB50500-2013）规定、工程《设计施工图》相关设计要求、施工工艺以及施工质量检验验收标准（规范）规定等所包含的全部工作内容。 2.材料价格的确定,根据材料供应渠道，综合考虑风险因素后，自行确定投标价格。 3.清单内工作内容和工程特征描述均为分部分项主要内容，未明确的内容以设计及规范为准，设计及规范未明确的由投标人根据现场考察，施工经验和所有资料综合考虑报价。因此清单分部分项报价需根据清单名称、工作内容、项目特征及设计图纸、标准图集以及本说明的要求综合考虑。 4.工程量清单所列的工程量仅作为投标报价的共同基础，不作为最终结算与支付的依据。 5.投标报价应由投标人依据上段所述工程量清单、施工图、施工现场实际情况(投标人已经充分了解施工现场所能提供的施工作业面可能造成的工作难度、以及周边建、构筑物的保护和需提供的必要通道)、当地气候条件，结合投标人自身技术和管理水平、经营状况、机构配备(其中主要机构设备应为投标人所有，且该机械设备是本项目随时可以使用的)以及编制的施工组织设计和招标文件的有关要求，参照建设行政主管部门发布的计价定额或企业定额以及本说明自主编制确定。 6.规费：规费是指政府和政府有关部门规定必须缴纳的费用，不得进行投标竞争。投标人报价时，应按招标人在招标文件中公布的规费金额填写，计入工程造价。工程竣工结算时，按中标人持有的企业资质相对应的规费费率计取。 7.投标人应根据施工图、地勘资料以及现场施工实际情况考虑取土、弃土的场内场外运输费用、利用回填土方场内运输以及场内二次转运或多次转运费用，取土借土回填来源可靠、以及场外运输、场内运输或场内二次转运或多次转运等费用，以及弃土场地费、取土场地费，以及弃土取土场地环保水保等措施费用。 8.运距：各种构件、成品及半成品及挖填土的运距由各投标人在投标报价时自行考虑，中标后不作调整。 9.其余未尽事宜请参照招标文件、施工设计图、以及与本工程有关的标准（包括标准图集）、规范、技术资料有关的技术规范执行。 10.化粪池清掏暂按50m3计算。 11.本项目暂列金及暂估价祥明细详表。

## E.1 建设项目招标控制价投标报价汇总表(表-02)【遂宁市~
建设项目招标控制价/投标报价汇总表
工程名称：遂宁市安居区凤凰街道北侧片区老旧小区城市燃气管道等更新改造项目（Ⅱ期）、遂宁市安居区柔刚街道三合碑片区老旧小区城市燃气管道等更新改造项目（Ⅱ期）、遂宁市安居区凤凰街道向家坝解元片区老旧小区城市燃气管道等新改造项目（Ⅱ期）、遂宁市安居区陶家湾123期、交通街粮站等3个老旧小区城市燃气更新改造项目（Ⅱ期）（中压施工内容）
序号 | 单项工程名称 | 工程规模 |  | 金额(元) | 其中: (元)
|  | 数值 | 计量单位 |  | 暂估价 | 安全文明施工费 | 规费
1 | 遂宁市安居区凤凰街道北侧片区老旧小区城市燃气管道等更新改造项目 | 0 | 平方米 | 67861.07 |  | 865.18 | 1684.10
2 | 遂宁市安居区凤凰街道向家坝解元片区老旧小区城市燃气管道等更新改造项目（Ⅱ期） | 遂宁市安居区凤凰街道北侧片区老旧小区城市燃气管道等更新改造项目（Ⅱ期）、遂宁市安居区柔刚街道三合碑片区老旧小区城市燃气管道等更新改造项目（Ⅱ期）、遂宁市安居区凤凰街道向家坝解元片区老旧小区城市燃气管道等更新改造项目（Ⅱ期）、遂宁市安居区陶家湾123期、交通街粮站等3个老旧小区城市燃气更新改造项目（Ⅱ期）(具体内容详见本项目招标工程量清单及施工图纸) | 平方米 | 51441.20 |  | 645.75 | 1119.47
3 | 遂宁市安居区柔刚街道三合碑片区老旧小区城市燃气管道等更新改造项目（Ⅱ期） | 0 | 平方米 | 32736.04 |  | 349.13 | 641.40
4 | 遂宁市安居区陶家湾123期、交通街粮站等3个老旧小区城市燃气更新改造项目（Ⅱ期） | 0 | 平方米 | 62986.61 |  | 687.05 | 1434.89
合 计 |  |  |  | 215024.92 |  | 2547.11 | 4879.86

## E.2 单项工程招标控制价投标报价汇总表(表-03)【遂宁市~
单项工程招标控制价/投标报价汇总表
工程名称：遂宁市安居区凤凰街道北侧片区老旧小区城市燃气管道等更新改造项目（Ⅱ期）、遂宁市安居区柔刚街道三合碑片区老旧小区城市燃气管道等更新改造项目（Ⅱ期）、遂宁市安居区凤凰街道向家坝解元片区老旧小区城市燃气管道等新改造项目（Ⅱ期）、遂宁市安居区陶家湾123期、交通街粮站等3个老旧小区城市燃气更新改造项目（Ⅱ期）（中压施工内容）\遂宁市安居区凤凰街道北侧片区老旧小区城市燃气管道等更新改造项目
序号 | 单位工程名称 | 金额(元) | 其中：（元）
|  |  | 暂估价 | 安全文明施工费 | 规费
1 | 中压管道 | 67861.07 |  | 865.18 | 1684.10
合 计 |  | 67861.07 |  | 865.18 | 1684.10

## E.2 单项工程招标控制价投标报价汇总表(表-03)【遂宁~1
单项工程招标控制价/投标报价汇总表
工程名称：遂宁市安居区凤凰街道北侧片区老旧小区城市燃气管道等更新改造项目（Ⅱ期）、遂宁市安居区柔刚街道三合碑片区老旧小区城市燃气管道等更新改造项目（Ⅱ期）、遂宁市安居区凤凰街道向家坝解元片区老旧小区城市燃气管道等新改造项目（Ⅱ期）、遂宁市安居区陶家湾123期、交通街粮站等3个老旧小区城市燃气更新改造项目（Ⅱ期）（中压施工内容）\遂宁市安居区凤凰街道向家坝解元片区老旧小区城市燃气管道等更新改造项目（Ⅱ期）
序号 | 单位工程名称 | 金额(元) | 其中：（元）
|  |  | 暂估价 | 安全文明施工费 | 规费
1 | 中压管道 | 51441.20 |  | 645.75 | 1119.47
合 计 |  | 51441.20 |  | 645.75 | 1119.47

## E.2 单项工程招标控制价投标报价汇总表(表-03)【遂宁~2
单项工程招标控制价/投标报价汇总表
工程名称：遂宁市安居区凤凰街道北侧片区老旧小区城市燃气管道等更新改造项目（Ⅱ期）、遂宁市安居区柔刚街道三合碑片区老旧小区城市燃气管道等更新改造项目（Ⅱ期）、遂宁市安居区凤凰街道向家坝解元片区老旧小区城市燃气管道等新改造项目（Ⅱ期）、遂宁市安居区陶家湾123期、交通街粮站等3个老旧小区城市燃气更新改造项目（Ⅱ期）（中压施工内容）\遂宁市安居区柔刚街道三合碑片区老旧小区城市燃气管道等更新改造项目（Ⅱ期）
序号 | 单位工程名称 | 金额(元) | 其中：（元）
|  |  | 暂估价 | 安全文明施工费 | 规费
1 | 中压管道 | 32736.04 |  | 349.13 | 641.40
合 计 |  | 32736.04 |  | 349.13 | 641.40

## E.2 单项工程招标控制价投标报价汇总表(表-03)【遂宁~3
单项工程招标控制价/投标报价汇总表
工程名称：遂宁市安居区凤凰街道北侧片区老旧小区城市燃气管道等更新改造项目（Ⅱ期）、遂宁市安居区柔刚街道三合碑片区老旧小区城市燃气管道等更新改造项目（Ⅱ期）、遂宁市安居区凤凰街道向家坝解元片区老旧小区城市燃气管道等新改造项目（Ⅱ期）、遂宁市安居区陶家湾123期、交通街粮站等3个老旧小区城市燃气更新改造项目（Ⅱ期）（中压施工内容）\遂宁市安居区陶家湾123期、交通街粮站等3个老旧小区城市燃气更新改造项目（Ⅱ期）
序号 | 单位工程名称 | 金额(元) | 其中：（元）
|  |  | 暂估价 | 安全文明施工费 | 规费
1 | 中压管道 | 62986.61 |  | 687.05 | 1434.89
合 计 |  | 62986.61 |  | 687.05 | 1434.89

## E.2 单项工程招标控制价投标报价汇总表(表-03)【中压管~
单项工程招标控制价/投标报价汇总表
工程名称：遂宁市安居区凤凰街道北侧片区老旧小区城市燃气管道等更新改造项目（Ⅱ期）、遂宁市安居区柔刚街道三合碑片区老旧小区城市燃气管道等更新改造项目（Ⅱ期）、遂宁市安居区凤凰街道向家坝解元片区老旧小区城市燃气管道等新改造项目（Ⅱ期）、遂宁市安居区陶家湾123期、交通街粮站等3个老旧小区城市燃气更新改造项目（Ⅱ期）（中压施工内容）\遂宁市安居区凤凰街道北侧片区老旧小区城市燃气管道等更新改造项目\中压管道
序号 | 单位工程名称 | 金额(元) | 其中：（元）
|  |  | 暂估价 | 安全文明施工费 | 规费
1 | 燃气改造 | 67861.07 |  | 865.18 | 1684.10
合 计 |  | 67861.07 |  | 865.18 | 1684.10

## E.2 单项工程招标控制价投标报价汇总表(表-03)【中压~4
单项工程招标控制价/投标报价汇总表
工程名称：遂宁市安居区凤凰街道北侧片区老旧小区城市燃气管道等更新改造项目（Ⅱ期）、遂宁市安居区柔刚街道三合碑片区老旧小区城市燃气管道等更新改造项目（Ⅱ期）、遂宁市安居区凤凰街道向家坝解元片区老旧小区城市燃气管道等新改造项目（Ⅱ期）、遂宁市安居区陶家湾123期、交通街粮站等3个老旧小区城市燃气更新改造项目（Ⅱ期）（中压施工内容）\遂宁市安居区凤凰街道向家坝解元片区老旧小区城市燃气管道等更新改造项目（Ⅱ期）\中压管道
序号 | 单位工程名称 | 金额(元) | 其中：（元）
|  |  | 暂估价 | 安全文明施工费 | 规费
1 | 燃气改造 | 51441.20 |  | 645.75 | 1119.47
合 计 |  | 51441.20 |  | 645.75 | 1119.47

## E.2 单项工程招标控制价投标报价汇总表(表-03)【中压~5
单项工程招标控制价/投标报价汇总表
工程名称：遂宁市安居区凤凰街道北侧片区老旧小区城市燃气管道等更新改造项目（Ⅱ期）、遂宁市安居区柔刚街道三合碑片区老旧小区城市燃气管道等更新改造项目（Ⅱ期）、遂宁市安居区凤凰街道向家坝解元片区老旧小区城市燃气管道等新改造项目（Ⅱ期）、遂宁市安居区陶家湾123期、交通街粮站等3个老旧小区城市燃气更新改造项目（Ⅱ期）（中压施工内容）\遂宁市安居区柔刚街道三合碑片区老旧小区城市燃气管道等更新改造项目（Ⅱ期）\中压管道
序号 | 单位工程名称 | 金额(元) | 其中：（元）
|  |  | 暂估价 | 安全文明施工费 | 规费
1 | 燃气改造 | 32736.04 |  | 349.13 | 641.40
合 计 |  | 32736.04 |  | 349.13 | 641.40

## E.2 单项工程招标控制价投标报价汇总表(表-03)【中压~6
单项工程招标控制价/投标报价汇总表
工程名称：遂宁市安居区凤凰街道北侧片区老旧小区城市燃气管道等更新改造项目（Ⅱ期）、遂宁市安居区柔刚街道三合碑片区老旧小区城市燃气管道等更新改造项目（Ⅱ期）、遂宁市安居区凤凰街道向家坝解元片区老旧小区城市燃气管道等新改造项目（Ⅱ期）、遂宁市安居区陶家湾123期、交通街粮站等3个老旧小区城市燃气更新改造项目（Ⅱ期）（中压施工内容）\遂宁市安居区陶家湾123期、交通街粮站等3个老旧小区城市燃气更新改造项目（Ⅱ期）\中压管道
序号 | 单位工程名称 | 金额(元) | 其中：（元）
|  |  | 暂估价 | 安全文明施工费 | 规费
1 | 燃气改造 | 62986.61 |  | 687.05 | 1434.89
合 计 |  | 62986.61 |  | 687.05 | 1434.89

## E.3 单位工程招标控制价投标报价汇总表(表-04-1)一般~
单位工程招标控制价/投标报价汇总表
（适用于一般计税方法）
工程名称：遂宁市安居区凤凰街道北侧片区老旧小区城市燃气管道等更新改造项目（Ⅱ期）、遂宁市安居区柔刚街道三合碑片区老旧小区城市燃气管道等更新改造项目（Ⅱ期）、遂宁市安居区凤凰街道向家坝解元片区老旧小区城市燃气管道等新改造项目（Ⅱ期）、遂宁市安居区陶家湾123期、交通街粮站等3个老旧小区城市燃气更新改造项目（Ⅱ期）（中压施工内容）\遂宁市安居区凤凰街道北侧片区老旧小区城市燃气管道等更新改造项目\中压管道【燃气改造】 |  | 标段：/
序号 | 汇总内容 | 金 额（元） | 其中:暂估价(元)
1 | 分部分项及单价措施项目 | 63335.25
1.1 | 苹果湾1号点位 | 19449.91
1.2 | 福临万家2号点位 | 2970.74
1.3 | 福临万家3号点位 | 1817.30
1.4 | 福临万家4号点位 | 12404.42
1.5 | 福临万家5号点位 | 19704.18
1.6 | 单价措施项目 | 6988.70
2 | 总价措施项目 | 865.18 | -
2.1 | 其中：安全文明施工费 | 865.18 | -
3 | 其他项目 |  | -
3.1 | 其中：暂列金额 |  | -
3.2 | 其中：专业工程暂估价 |  | -
3.3 | 其中：计日工 |  | -
3.4 | 其中：总承包服务费 |  | -
4 | 规费 | 1684.10 | -
5 | 创优质工程奖补偿奖励费 |  | -
6 | 税前不含税工程造价 | 65884.53 | -
6.1 | 其中：除税甲供材料（设备）费 |  | -
7 | 销项增值税额 | 1976.54 | -
8 | 附加税 |  | -
招标控制价/投标报价总价合计=税前不含税工程造价+销项增值税额+附加税 |  | 67861.07

## F.1 分部分项工程和单价措施项目清单与计价表(表-08)【~
分部分项工程和单价措施项目清单与计价表
工程名称：遂宁市安居区凤凰街道北侧片区老旧小区城市燃气管道等更新改造项目（Ⅱ期）、遂宁市安居区柔刚街道三合碑片区老旧小区城市燃气管道等更新改造项目（Ⅱ期）、遂宁市安居区凤凰街道向家坝解元片区老旧小区城市燃气管道等新改造项目（Ⅱ期）、遂宁市安居区陶家湾123期、交通街粮站等3个老旧小区城市燃气更新改造项目（Ⅱ期）（中压施工内容）\遂宁市安居区凤凰街道北侧片区老旧小区城市燃气管道等更新改造项目\中压管道【燃气改造】 |  |  |  |  | 标段：/
序号 | 项目编码 | 项目名称 | 项目特征描述 | 计量 单位 | 工程量 | 金额（元）
[6 empty] | 综合单价 | 合价 | 其中
[8 empty] | 定额人工费 | 定额机械费 | 暂估价
苹果湾1号点位
1 | 031001006006 | PE管 De160 | 1.安装部位:室外 2.输送介质:燃气 3.材质:PE100 SDR11系列 4.型号、规格:DN160mm 5.连接方式:热熔对接 | m | 47 | 25.46 | 1196.62 | 717.22 | 155.10
2 | 031001006002 | PE管 De110 | 1.安装部位:室外 2.输送介质:燃气 3.材质:PE100 SDR11系列 4.型号、规格:DN110mm 5.连接方式:热熔对接 | m | 527 | 17.44 | 9190.88 | 6107.93 | 495.38
3 | 031001006004 | PE管 De63 | 1.安装部位:室外 2.输送介质:燃气 3.材质:PE100 SDR11系列 4.型号、规格:DN63mm 5.连接方式:热熔对接 | m | 171 | 12.26 | 2096.46 | 1390.23 | 111.15
4 | 030804014009 | PE变径 DN160x110 | 1.材质：PE（材料价，安装费已包含到管道安装中） 2.规格：PE变径 DN160x110 3.其他：符合设计及相关规范要求 | 个 | 1
5 | 031007011001 | 落地式调压柜 RX0.4/600C（含基础） | 1.类型:燃气调压柜带流量计接口（含基础及接地） 2.型号、规格：RX0.4/600C 进口管径 DN110 3.安装部位：落地 | 台 | 1 | 652.26 | 652.26 | 362.90 | 114.92
6 | 031007011002 | 落地式调压柜 RX0.4/400C（含基础） | 1.类型:燃气调压柜带流量计接口（含基础及接地） 2.型号、规格：RX0.4/400C 进口管径 DN63 3.安装部位：落地 | 台 | 1 | 554.89 | 554.89 | 304.63 | 101.26
7 | 031007011003 | 落地式调压柜 RX0.4/200C（含基础） | 1.类型:燃气调压柜带流量计接口（含基础及接地） 2.型号、规格：RX0.4/200C 进口管径 DN63 3.安装部位：落地 | 台 | 1 | 458.63 | 458.63 | 252.55 | 81.37
8 | 040504001001 | 阀门井 DN63 | 1.垫层、基础材质及厚度：100mm厚C10商品砼； 2.砌筑材料品种、规格、强度等级Mu10实心砖； 3.抹面要求：20mm厚M15干混砂浆； 4.砂浆强度等级、配合比：：M7.5干混砂浆砌筑 5.盖板材质、规格：铸铁井盖 6.井盖、井圈材质及规格：φ800 | 座 | 1 | 153.46 | 153.46 | 127.08 | 1.58
9 | 040101002001 | 人工挖沟槽土方 | 1.土壤类别：综合 2.挖土深度：2m以内 | m3 | 1 | 27.71 | 27.71 | 20.52
10 | 040101002002 | 机械挖沟槽土方 | 1.土壤类别：综合 2.挖土深度：2m以内 3.其他：符合设计及相关规范要求 | m3 | 305.84 | 6.61 | 2021.60 | 354.77 | 1253.94
11 | 040103001001 | 回填方 | 1.填方材料品种：一般土壤 2.密实度：按规范要求 | m3 | 267.61 | 5.57 | 1490.59 | 251.55 | 928.61
12 | 010404001001 | 砂垫层 | 1.垫层材料种类、配合比、厚度:砂垫层，厚度详设计 | m3 | 38.23 | 36.35 | 1389.66 | 852.91 | 60.40
13 | 040103002001 | 余方弃置 | 1.废弃料品种：综合 2.运距：投标人自行考虑 | m3 | 38.23 | 5.68 | 217.15 | 36.70 | 134.95
|  | 分部小计 |  |  |  |  | 19449.91 | 10778.99 | 3438.66
福临万家2号点位
14 | 030804005070 | 电熔变径DN110*90 | 1.材质：PE（材料价，安装费已包含到管道安装中） 2.规格：电熔套筒 DN110 | 个 | 1
15 | 031003001026 | PE球阀(单放散) de90 | 1.类型：PE球阀(双放散) de90 2.材质：PE 3.规格、压力等级：详设计 4.连接形式：法兰连接 | 个 | 1 | 80.22 | 80.22 | 40.66 | 2.21
16 | 030801008019 | PE管 De90 | 1.材质：PE管 2.规格：DN90 3.焊接方法:电熔连接 4.压力试验、吹扫与清洗设计要求：符合设计及相关规范要求 | m | 52 | 15.71 | 816.92 | 542.88 | 43.16
17 | 031007011006 | 燃气调压柜 JE-400DH（含基础） | 1.类型:燃气调压柜 （含基础及接地） 2.型号、规格：JE-400DH 3.安装部位：落地 | 台 | 1 | 554.89 | 554.89 | 304.63 | 101.26
18 | 040103001003 | 回填方 | 1.填方材料品种：一般土壤 2.密实度：按规范要求 | m3 | 18.26 | 5.56 | 101.53 | 17.16 | 63.18
19 | 010404001003 | 砂垫层 | 1.垫层材料种类、配合比、厚度:砂垫层，厚度详设计 | m3 | 13.71 | 36.35 | 498.36 | 305.87 | 21.66
20 | 040101002005 | 人工挖沟槽土方 | 1.土壤类别：综合 2.挖土深度：2m以内 | m3 | 25.58 | 27.71 | 708.82 | 524.90
21 | 040101002006 | 机械挖沟槽土方 | 1.土壤类别：综合 2.挖土深度：2m以内 3.其他：符合设计及相关规范要求 | m3 | 6.39 | 6.60 | 42.17 | 7.41 | 26.14
22 | 040103002001 | 余方弃置 | 1.废弃料品种：综合 2.运距：投标人自行考虑 | m3 | 13.71 | 5.68 | 77.87 | 13.16 | 48.40
23 | 041001002001 | 人工拆除人行道砖 | 人工拆除人行道砖 | m2 | 6.24 | 3.25 | 20.28 | 16.47
24 | 041001002002 | 机械拆除人行道砖 | 机械拆除人行道砖 | m2 | 1.56 | 0.78 | 1.22 | 0.23 | 0.84
25 | 041001001001 | 人工拆除沥青路面 | 人工拆除沥青路面 | m2 | 3.31 | 7.94 | 26.28 | 16.98 | 4.14
26 | 041001001002 | 破碎机拆除沥青路面 | 破碎机拆除沥青路面 | m2 | 0.83 | 2.55 | 2.12 | 0.71 | 1.12
27 | 041001003001 | 机械拆除路面基层 | 机械拆除路面基层 | m3 | 0.83 | 15.24 | 12.65 | 3.14 | 7.79
28 | 040202011001 | 20厚碎石基层 | 1.石料规格：碎石 2.厚度：20cm | m2 | 4.14 | 6.62 | 27.41 | 12.79 | 5.22
|  | 分部小计 |  |  |  |  | 2970.74 | 1806.99 | 325.12
福临万家3号点位
29 | 030804005097 | 电熔异径三通 DN90×63 | 1.材质：PE（材料价，安装费已包含到管道安装中） 2.规格：电熔异径三通 DN90×63 | 个 | 1
30 | 031003001031 | PE球阀(双放散) de63 | 1.类型：PE球阀(双放散) de63 2.材质：PE 3.规格、压力等级：详设计 4.连接形式：法兰连接 | 个 | 1 | 56.51 | 56.51 | 29.57 | 1.91
31 | 030801008034 | PE管 De63 | 1.材质：PE管 2.规格：DN63 3.焊接方法:电熔连接 4.压力试验、吹扫与清洗设计要求：符合设计及相关规范要求 | m | 29 | 12.26 | 355.54 | 235.77 | 18.85
32 | 031007011008 | 燃气调压柜 JE-200D（含基础） | 1.类型:燃气调压柜带流量计接口（含基础及接地） 2.型号、规格：JE-200D 进口管径 DN63 3.安装部位：落地 | 台 | 1 | 554.89 | 554.89 | 304.63 | 101.26
33 | 040103001003 | 回填方 | 1.填方材料品种：一般土壤 2.密实度：按规范要求 | m3 | 10.23 | 5.56 | 56.88 | 9.62 | 35.40
34 | 010404001003 | 砂垫层 | 1.垫层材料种类、配合比、厚度:砂垫层，厚度详设计 | m3 | 7.68 | 36.35 | 279.17 | 171.34 | 12.13
35 | 040101002005 | 人工挖沟槽土方 | 1.土壤类别：综合 2.挖土深度：2m以内 | m3 | 14.32 | 27.71 | 396.81 | 293.85
36 | 040101002006 | 机械挖沟槽土方 | 1.土壤类别：综合 2.挖土深度：2m以内 3.其他：符合设计及相关规范要求 | m3 | 3.58 | 6.60 | 23.63 | 4.15 | 14.64
37 | 040103002001 | 余方弃置 | 1.废弃料品种：综合 2.运距：投标人自行考虑 | m3 | 7.68 | 5.68 | 43.62 | 7.37 | 27.11
38 | 041001002001 | 人工拆除人行道砖 | 人工拆除人行道砖 | m2 | 3.49 | 3.25 | 11.34 | 9.21
39 | 041001002002 | 机械拆除人行道砖 | 机械拆除人行道砖 | m2 | 0.87 | 0.78 | 0.68 | 0.13 | 0.47
40 | 041001001001 | 人工拆除沥青路面 | 人工拆除沥青路面 | m2 | 1.85 | 7.94 | 14.69 | 9.49 | 2.31
41 | 041001001002 | 破碎机拆除沥青路面 | 破碎机拆除沥青路面 | m2 | 0.46 | 2.55 | 1.17 | 0.40 | 0.62
42 | 041001003001 | 机械拆除路面基层 | 机械拆除路面基层 | m3 | 0.46 | 15.24 | 7.01 | 1.74 | 4.32
43 | 040202011001 | 20厚碎石基层 | 1.石料规格：碎石 2.厚度：20cm | m2 | 2.32 | 6.62 | 15.36 | 7.17 | 2.92
|  | 分部小计 |  |  |  |  | 1817.30 | 1084.44 | 221.94
福临万家4号点位
44 | 030804005137 | 电熔套筒 DN63 | 1.材质：PE（材料价，安装费已包含到管道安装中） 2.规格：电熔套筒 DN63 | 个 | 2
45 | 031003001036 | PE球阀(单放散) de63 | 1.类型：PE球阀(双放散) de63 2.材质：PE 3.规格、压力等级：详设计 4.连接形式：法兰连接 | 个 | 2 | 56.51 | 113.02 | 59.14 | 3.82
46 | 030801008049 | PE管 De63 | 1.材质：PE管 2.规格：DN63 3.焊接方法:电熔连接 4.压力试验、吹扫与清洗设计要求：符合设计及相关规范要求 | m | 230 | 12.26 | 2819.80 | 1869.90 | 149.50
47 | 031007011011 | 燃气调压柜 RX300/0.4C-M（带基础） | 1.类型:落地式调压柜带流量计接口 落地式调压柜 RX300/0.4C-M（带基础及接地） 2.型号、规格:进口压力为0.1-0.4MPa 出口压力为2.5KPa | 台 | 2 | 554.89 | 1109.78 | 609.26 | 202.52
48 | 040103001005 | 回填方 | 1.填方材料品种：一般土壤 2.密实度：按规范要求 | m3 | 93.62 | 5.57 | 521.46 | 88.00 | 324.86
49 | 010404001005 | 砂垫层 | 1.垫层材料种类、配合比、厚度:砂垫层，厚度详设计 | m3 | 54.49 | 36.35 | 1980.71 | 1215.67 | 86.09
50 | 040101002009 | 人工挖沟槽土方 | 1.土壤类别：综合 2.挖土深度：2m以内 | m3 | 118.49 | 27.71 | 3283.36 | 2431.41
51 | 040101002010 | 机械挖沟槽土方 | 1.土壤类别：综合 2.挖土深度：2m以内 3.其他：符合设计及相关规范要求 | m3 | 29.62 | 6.63 | 196.38 | 34.36 | 121.74
52 | 040103002001 | 余方弃置 | 1.废弃料品种：综合 2.运距：投标人自行考虑 | m3 | 54.49 | 5.68 | 309.50 | 52.31 | 192.35
53 | 041001002005 | 人工拆除人行道砖 | 人工拆除人行道砖 | m2 | 237.42 | 3.25 | 771.62 | 626.79
54 | 041001002006 | 机械拆除人行道砖 | 机械拆除人行道砖 | m2 | 59.35 | 0.78 | 46.29 | 8.90 | 32.05
55 | 040203007005 | 100厚C20混凝土垫层 | 1.混凝土强度等级：C20商品砼 2.厚度：10cm | m3 | 29.68 | 42.20 | 1252.50 | 786.52 | 6.53
|  | 分部小计 |  |  |  |  | 12404.42 | 7782.26 | 1119.46
福临万家5号点位
56 | 030804005167 | 电熔套筒 DN90 | 1.材质：PE（材料价，安装费已包含到管道安装中） 2.规格：电熔套筒 DN90 | 个 | 1
57 | 031003001041 | PE球阀(单放散) de110 | 1.类型：PE球阀(双放散) de110 2.材质：PE 3.规格、压力等级：详设计 4.连接形式：法兰连接 | 个 | 1 | 106.14 | 106.14 | 55.44 | 2.67
58 | 030804005169 | 钢塑转换接头 D108*5 | 1.材质：钢塑转换接头 2.规格：D108*5 | 个 | 2
59 | 031007011013 | 壁挂式调压箱 RX0.4/150A | 1.类型:燃气调压柜 2.型号、规格：RX0.4/150A 进口管径 DN110 3.安装部位：壁挂 | 台 | 2 | 191.86 | 383.72 | 270.00 | 0.14
60 | 030801008064 | PE管 De110 | 1.材质：PE管 2.规格：DN110 3.焊接方法:电熔连接 4.压力试验、吹扫与清洗设计要求：符合设计及相关规范要求 | m | 34 | 17.44 | 592.96 | 394.06 | 31.96
61 | 030801008067 | 聚乙烯环氧粉末特加强级防腐低压无缝钢管 D108×5 | 1.材质：聚乙烯环氧粉末特加强级防腐低压无缝钢管 2.规格：DND108×4 3.焊接方法:电弧焊 4.压力试验、吹扫与清洗设计要求：符合设计及相关规范要求 | m | 162 | 31.43 | 5091.66 | 2506.14 | 1127.52
62 | 030801008065 | PE管 De90 | 1.安装部位:室外 2.输送介质:燃气 3.材质:PE100 SDR11系列 4.型号、规格:DN90mm 5.连接方式:热熔对接 | m | 106 | 15.71 | 1665.26 | 1106.64 | 87.98
63 | 040103001006 | 回填方 | 1.填方材料品种：一般土壤 2.密实度：按规范要求 | m3 | 226.57 | 5.56 | 1259.73 | 212.98 | 783.93
64 | 010404001006 | 砂垫层 | 1.垫层材料种类、配合比、厚度:砂垫层，厚度详设计 | m3 | 65.06 | 36.35 | 2364.93 | 1451.49 | 102.79
65 | 040101002011 | 人工挖沟槽土方 | 1.土壤类别：综合 2.挖土深度：2m以内 | m3 | 233.04 | 27.71 | 6457.54 | 4781.98
66 | 040101002012 | 机械挖沟槽土方 | 1.土壤类别：综合 2.挖土深度：2m以内 3.其他：符合设计及相关规范要求 | m3 | 58.26 | 6.61 | 385.10 | 67.58 | 238.87
67 | 041001002007 | 人工拆除人行道砖 | 人工拆除人行道砖 | m2 | 10.75 | 3.25 | 34.94 | 28.38
68 | 041001002008 | 机械拆除人行道砖 | 机械拆除人行道砖 | m2 | 2.69 | 0.78 | 2.10 | 0.40 | 1.45
69 | 041001001005 | 破碎机拆除沥青路面 | 破碎机拆除沥青路面 | m2 | 24.64 | 2.55 | 62.83 | 21.19 | 33.26
70 | 041001001006 | 人工拆除沥青路面 | 人工拆除沥青路面 | m2 | 6.16 | 7.94 | 48.91 | 31.60 | 7.70
71 | 041001003003 | 机械拆除路面基层 | 机械拆除路面基层 | m2 | 6.16 | 15.24 | 93.88 | 23.28 | 57.84
72 | 040202011003 | 20厚碎石基层 | 1.石料规格：碎石 2.厚度：20cm | m2 | 30.8 | 6.62 | 203.90 | 95.17 | 38.81
73 | 040204001003 | 50mm厚粗砂垫层 | 1.垫层规格：粗砂 2.厚度：50mm 3.其他：所有工序均包含在清单综合单价中，投标人自行考虑报价，其他未说明问题详设计并满足相关规范 | m3 | 1.54 | 27.86 | 42.90 | 22.95 | 5.64
74 | 040203007006 | 250厚C25混凝土垫层 | 1.混凝土强度等级：C25 2.厚度：25cm 3.掺合料：无 4.配合比：按规范要求 | m3 | 7.7 | 42.20 | 324.94 | 204.05 | 1.69
75 | 040203003005 | 乳化沥青粘层油 | 1.材料品种:乳化沥青稀浆封层+乳化沥青透层油 2.喷油量:0.6kg/m2 | m2 | 30.8 | 0.42 | 12.94 | 6.16
76 | 040203003006 | 乳化沥青稀浆封层+乳化沥青透层油 | 1.材料品种:乳化沥青稀浆封层+乳化沥青透层油 2.喷油量:0.6kg/m2+0.8kg/m2 3.其他：符合设计及相关规范要求 | m2 | 30.8 | 1.48 | 45.58 | 21.25
77 | 040203006005 | 沥青混凝土 AC-16 | 1..沥青混凝土种类：商品沥青砼 2.石料粒径：AC-16 3.厚度:6cm | m2 | 30.8 | 6.99 | 215.29 | 68.68 | 74.23
78 | 040203006006 | 沥青混凝土 AC-13 | 1..沥青混凝土种类：商品沥青砼 2.石料粒径：AC-13 3.厚度:4cm | m2 | 30.8 | 5.81 | 178.95 | 54.21 | 64.68
79 | 040203007007 | 100厚C20混凝土垫层 | 1.混凝土强度等级：C20 2.厚度 ：100mm | m3 | 3.08 | 42.20 | 129.98 | 81.62 | 0.68
|  | 分部小计 |  |  |  |  | 19704.18 | 11505.25 | 2661.84
单价措施项目清单
脚手架工程
80 | 011701001005 | 综合脚手架 | 1．建筑结构形式 2．檐口高度 | m2
81 | 011701002005 | 外脚手架 | 1．搭设方式 2．搭设高度 3．脚手架材质 | 项 | 1 | 3944.63 | 3944.63 | 1191.50 | 191.49
82 | 011701003005 | 里脚手架 | 1．搭设方式 2．搭设高度 3．脚手架材质 | m2
83 | 011701004005 | 悬空脚手架 | 1．搭设方式 2．悬挑宽度 3．脚手架材质 | m2
84 | 011701005005 | 挑脚手架 | 1．搭设方式 2．悬挑宽度 3．脚手架材质 | m
85 | 011701006005 | 满堂脚手架 | 1．搭设方式 2. 搭设高度 3．脚手架材质 | m2
86 | 011701007005 | 整体提升架 | 1．搭设方式及启动装置 2. 搭设高度 | m2
87 | 011701008005 | 外装饰吊篮 | 1．升降方式及启动装置 2. 搭设高度及吊篮型号 | m2
88 | 041103001005 | 施工围挡 | 1.围堰类型 2.围堰顶宽及底宽 3.围堰高度 4.填心材料 | m2
|  | 分部小计 |  |  |  |  | 3944.63 | 1191.50 | 191.49
混凝土模板及支架（撑 ）
89 | 011702001005 | 基础 | 基础类型 | m2
90 | 011702002005 | 矩形柱 | 基础类型 | m2
91 | 011702003005 | 构造柱 | 基础类型 | m2
92 | 011702004005 | 异形柱 | 柱截面形状 | m2
93 | 011702005005 | 基础梁 | 梁截面形状 | m2
94 | 011702006005 | 矩形梁 | 支撑高度 | m2
95 | 011702007005 | 异形梁 | 1.梁截面形状 2.支撑高度 | m2
96 | 011702008005 | 圈梁 | 1.梁截面形状 2.支撑高度 | m2
97 | 011702009005 | 过梁 | 1.梁截面形状 2.支撑高度 | m2
98 | 011702010005 | 弧形、拱形梁 | 1.梁截面形状 2.支撑高度 | m2
99 | 011702011005 | 直形墙 | 1.梁截面形状 2.支撑高度 | m2
100 | 011702012005 | 弧形墙 | 1.梁截面形状 2.支撑高度 | m2
101 | 011702013005 | 短肢剪力墙、电梯井壁 | 1.梁截面形状 2.支撑高度 | m2
102 | 011702014005 | 有梁板 | 支撑高度 | m2
103 | 011702015005 | 无梁板 | 支撑高度 | m2
104 | 011702016005 | 平板 | 支撑高度 | m2
105 | 011702017005 | 拱板 | 支撑高度 | m2
106 | 011702018005 | 薄壳板 | 支撑高度 | m2
107 | 011702019005 | 空心板 | 支撑高度 | m2
108 | 011702020005 | 其它板 | 支撑高度 | m2
109 | 011702021005 | 栏板 | 支撑高度 | m2
110 | 011702022005 | 天沟、檐沟 | 构件类型 | m2
111 | 011702023005 | 雨篷、悬挑板、阳台板 | 1.构件类型 2.板厚度 | m2
112 | 011702024005 | 楼梯 | 类型 | m2
113 | 011702025005 | 其它现浇构件 | 构件类型 | m2
114 | 011702026005 | 电缆沟、地沟 | 1.沟类型 2.沟截面 | m2
115 | 011702027005 | 台阶 | 台阶踏步宽 | m2
116 | 011702028005 | 扶手 | 扶手断面尺寸 | m2
117 | 011702029005 | 散水 | 扶手断面尺寸 | m2
118 | 011702030005 | 后浇带 | 后浇带部位 | m2
119 | 011702031005 | 化粪池 | 1.化粪池部位 2.化粪池规格 | m2
120 | 011702032005 | 检查井 | 1.检查井部位 2.检查井规格 | m2
分部小计
垂直运输
121 | 011703001005 | 垂直运输 | 1. 建筑物建筑类型及结构形式 2. 地下室建筑面积 3. 建筑物檐口高度、层数 | m2¦天
分部小计
超高施工增加
122 | 011704001005 | 超高施工增加 | 1. 建筑物建筑类型及结构形式 2. 建筑物檐口高度、层数 3.单层建筑物檐口高度超过20m，多层建筑物超过6层部分的建筑面积 | m2
分部小计
大型机械设备进出场及安拆
123 | 011705001005 | 大型机械设备进出场及安拆 | 1.机械设备名称 2.机械设备规格型号 | 台次 | 1 | 3044.07 | 3044.07 | 936.00 | 1414.86
|  | 分部小计 |  |  |  |  | 3044.07 | 936.00 | 1414.86
施工排水、降水
124 | 011706001005 | 成井 | 1.成井方式 2.地层情况 3.成井直径 4.井（滤）管类型、直径 | m
125 | 011706002005 | 排水、降水 | 1.机械规格型号 2.降排水管规格 | 昼夜
分部小计
|  | 分部小计 |  |  |  |  | 6988.70 | 2127.50 | 1606.35
合 计 | [6 empty] | 63335.25 | 35085.43 | 9373.37

## G.1 其他项目清单与计价汇总表(表-12)【中压管道‖燃气~
其他项目清单与计价汇总表
工程名称：遂宁市安居区凤凰街道北侧片区老旧小区城市燃气管道等更新改造项目（Ⅱ期）、遂宁市安居区柔刚街道三合碑片区老旧小区城市燃气管道等更新改造项目（Ⅱ期）、遂宁市安居区凤凰街道向家坝解元片区老旧小区城市燃气管道等新改造项目（Ⅱ期）、遂宁市安居区陶家湾123期、交通街粮站等3个老旧小区城市燃气更新改造项目（Ⅱ期）（中压施工内容）\遂宁市安居区凤凰街道北侧片区老旧小区城市燃气管道等更新改造项目\中压管道【燃气改造】 |  | 标段：/
序号 | 项 目 名 称 | 金额(元) | 结算金额（元） | 备注
1 | 暂列金额
2 | 暂估价
2.1 | 材料(工程设备)暂估价/结算价 | -
2.2 | 专业工程暂估价/结算价
3 | 计日工
4 | 总承包服务费
合 计 |  |  | - | -

## G.2 暂列金额明细表(表-12-1)【中压管道‖燃气改造】
暂列金额明细表
工程名称：遂宁市安居区凤凰街道北侧片区老旧小区城市燃气管道等更新改造项目（Ⅱ期）、遂宁市安居区柔刚街道三合碑片区老旧小区城市燃气管道等更新改造项目（Ⅱ期）、遂宁市安居区凤凰街道向家坝解元片区老旧小区城市燃气管道等新改造项目（Ⅱ期）、遂宁市安居区陶家湾123期、交通街粮站等3个老旧小区城市燃气更新改造项目（Ⅱ期）（中压施工内容）\遂宁市安居区凤凰街道北侧片区老旧小区城市燃气管道等更新改造项目\中压管道【燃气改造】 |  | 标段：/
序号 | 项目名称 | 计量单位 | 暂定金额(元) | 备注
1 | 暂列金额 | 项
合 计 |  |  |  | -

## G.4 专业工程暂估价表(表-12-3)【中压管道‖燃气改造】
专业工程暂估价表
工程名称：遂宁市安居区凤凰街道北侧片区老旧小区城市燃气管道等更新改造项目（Ⅱ期）、遂宁市安居区柔刚街道三合碑片区老旧小区城市燃气管道等更新改造项目（Ⅱ期）、遂宁市安居区凤凰街道向家坝解元片区老旧小区城市燃气管道等新改造项目（Ⅱ期）、遂宁市安居区陶家湾123期、交通街粮站等3个老旧小区城市燃气更新改造项目（Ⅱ期）（中压施工内容）\遂宁市安居区凤凰街道北侧片区老旧小区城市燃气管道等更新改造项目\中压管道【燃气改造】 |  |  | 标段：/
序号 | 工程名称 | 工程内容 | 暂估金额(元) | 结算金额(元) | 差额±（元） | 备注
合 计 |  |  |  | - | - | -

## K.2 承包人提供主要材料和工程设备一览表(表-20)【中压~
承包人提供主要材料和工程设备一览表 （适用造价信息差额调整法）
工程名称：遂宁市安居区凤凰街道北侧片区老旧小区城市燃气管道等更新改造项目（Ⅱ期）、遂宁市安居区柔刚街道三合碑片区老旧小区城市燃气管道等更新改造项目（Ⅱ期）、遂宁市安居区凤凰街道向家坝解元片区老旧小区城市燃气管道等新改造项目（Ⅱ期）、遂宁市安居区陶家湾123期、交通街粮站等3个老旧小区城市燃气更新改造项目（Ⅱ期）（中压施工内容）\遂宁市安居区凤凰街道北侧片区老旧小区城市燃气管道等更新改造项目\中压管道【燃气改造】 |  |  |  |  | 标段：/
序号 | 名称、规格、型号 | 单位 | 数量 | 风险系数% | 基准单价(元) | 投标单价(元) | 发承包人确认单价(元) | 备注
1 | 柴油(机械) | L | 520.785 |  |  | 6.23
2 | 水 | m3 | 15.139 |  |  | 3.91
3 | 汽油(机械) | L | 19.588 |  |  | 6.73
4 | 特细砂 | m3
5 | 商品混凝土 C25 | m3
6 | 其他材料费 | 元 | 31.08 |  |  | 1.00
7 | 标准砖 | 千匹
8 | 水泥 32.5 | kg
9 | 砾石 20～50mm | m3
10 | 细砂 | m3
11 | 干混抹灰砂浆 M15 | t
12 | 成品腻子粉 一般型（Y） | kg
13 | 滑石粉 | kg |  |  |  | 0.45
14 | 腻子胶 | kg |  |  |  | 1.50
15 | 大白粉 | kg |  |  |  | 0.90
16 | 白水泥 | kg
17 | 圆钢 φ＞10 | t
18 | 商品混凝土 C20 | m3
19 | 氮气 | m3 |  |  |  | 24.00
20 | 彩钢板 厚0.4mm | m2 |  |  |  | 26.89
21 | 塑料仿真草皮 厚30mm | m2 |  |  |  | 15.00
22 | 枕木 | m3 | 0.076 |  |  | 1769.91
23 | 镀锌铁丝 8# | kg | 4.75 |  |  | 4.00
24 | 草袋子 | m2 | 6.061 |  |  | 1.20
25 | 商品混凝土 C25 | m3 | 7.679
26 | 标准砖 | 千匹 | 0.327
27 | 水泥砂浆(特细砂) M7.5 | m3 | 0.137
28 | 水泥 32.5 | kg | 60.01
29 | 特细砂 | m3 | 208.202
30 | 水泥砂浆(特细砂) 1∶2 | m3 | 0.039
31 | 砾石 20～50mm | m3 | 0.032
32 | 细砂 | m3 | 0.006
33 | 风镐凿子 | 根 | 0.226 |  |  | 12.61
34 | 碎石 20～60mm | m3 | 6.531
35 | 碎石 20～40mm | m3 | 1.855
36 | 碎石 5～20mm | m3 | 0.965
37 | 商品混凝土 C20 | m3 | 31.433
38 | 粗砂 | m3 | 1.788
39 | 沥青 AH-70 | t | 0.058
40 | 煤 | kg | 20.79 |  |  | 0.70
41 | 中砂 | m3 | 0.152
42 | 沥青混凝土 AC-16 | m3 | 1.876
43 | 沥青混凝土 AC-13 | m3 | 1.247

## E.3 单位工程招标控制价投标报价汇总表(表-04-1)一~1
单位工程招标控制价/投标报价汇总表
（适用于一般计税方法）
工程名称：遂宁市安居区凤凰街道北侧片区老旧小区城市燃气管道等更新改造项目（Ⅱ期）、遂宁市安居区柔刚街道三合碑片区老旧小区城市燃气管道等更新改造项目（Ⅱ期）、遂宁市安居区凤凰街道向家坝解元片区老旧小区城市燃气管道等新改造项目（Ⅱ期）、遂宁市安居区陶家湾123期、交通街粮站等3个老旧小区城市燃气更新改造项目（Ⅱ期）（中压施工内容）\遂宁市安居区凤凰街道向家坝解元片区老旧小区城市燃气管道等更新改造项目（Ⅱ期）\中压管道【燃气改造】 |  | 标段：/
序号 | 汇总内容 | 金 额（元） | 其中:暂估价(元)
1 | 分部分项及单价措施项目 | 48177.69
1.1 | 向家坝2号点位 | 14112.19
1.2 | 向家坝二期6号点位 | 27076.80
1.3 | 单价措施项目 | 6988.70
2 | 总价措施项目 | 645.75 | -
2.1 | 其中：安全文明施工费 | 645.75 | -
3 | 其他项目 |  | -
3.1 | 其中：暂列金额 |  | -
3.2 | 其中：专业工程暂估价 |  | -
3.3 | 其中：计日工 |  | -
3.4 | 其中：总承包服务费 |  | -
4 | 规费 | 1119.47 | -
5 | 创优质工程奖补偿奖励费 |  | -
6 | 税前不含税工程造价 | 49942.91 | -
6.1 | 其中：除税甲供材料（设备）费 |  | -
7 | 销项增值税额 | 1498.29 | -
8 | 附加税 |  | -
招标控制价/投标报价总价合计=税前不含税工程造价+销项增值税额+附加税 |  | 51441.20

## F.1 分部分项工程和单价措施项目清单与计价表(表-08)~2
分部分项工程和单价措施项目清单与计价表
工程名称：遂宁市安居区凤凰街道北侧片区老旧小区城市燃气管道等更新改造项目（Ⅱ期）、遂宁市安居区柔刚街道三合碑片区老旧小区城市燃气管道等更新改造项目（Ⅱ期）、遂宁市安居区凤凰街道向家坝解元片区老旧小区城市燃气管道等新改造项目（Ⅱ期）、遂宁市安居区陶家湾123期、交通街粮站等3个老旧小区城市燃气更新改造项目（Ⅱ期）（中压施工内容）\遂宁市安居区凤凰街道向家坝解元片区老旧小区城市燃气管道等更新改造项目（Ⅱ期）\中压管道【燃气改造】 |  |  |  |  | 标段：/
序号 | 项目编码 | 项目名称 | 项目特征描述 | 计量 单位 | 工程量 | 金额（元）
[6 empty] | 综合单价 | 合价 | 其中
[8 empty] | 定额人工费 | 定额机械费 | 暂估价
向家坝2号点位
1 | 031007011046 | 落地式调压柜 RX0.4/300C（含基础） | 1.类型:燃气调压柜带流量计接口（含基础及接地） 2.型号、规格：RX0.4/300C 3.安装部位：落地 4.其他：符合设计及相关规范要求 | 台 | 1 | 554.89 | 554.89 | 304.63 | 101.26
2 | 031007011047 | 落地式调压柜 RX0.4/150C（含基础） | 1.类型:燃气调压柜带流量计接口（含基础及接地） 2.型号、规格：RX0.4/150C 3.安装部位：落地 4.其他：符合设计及相关规范要求 | 台 | 1 | 458.63 | 458.63 | 252.55 | 81.37
3 | 031003002007 | PE法兰球阀 DN90 | 1.类型：PE法兰球阀 2.材质：不锈钢 3.型号、规格：DN90mm 4.其他：符合设计及相关规范要求 | 个 | 1 | 168.30 | 168.30 | 87.79 | 2.99
4 | 031001006012 | PE管 De90 | 1.安装部位:室外 2.输送介质:燃气 3.材质:PE100 SDR11系列 4.型号、规格:DN90mm 5.连接方式:热熔对接 6.其他：符合设计及相关规范要求 | m | 272 | 15.71 | 4273.12 | 2839.68 | 225.76
5 | 040101002046 | 人工挖沟槽土方 | 1.土壤类别：综合 2.挖土深度：2m以内 3.其他：符合设计及相关规范要求 | m3 | 0.13 | 27.71 | 3.60 | 2.67
6 | 040101002047 | 机械挖沟槽土方 | 1.土壤类别：综合 2.挖土深度：2m以内 3.其他：符合设计及相关规范要求 | m3 | 323.81 | 6.61 | 2140.38 | 375.62 | 1327.62
7 | 040103001029 | 回填方 | 1.填方材料品种：一般土壤 2.密实度：按规范要求 3.其他：符合设计及相关规范要求 | m3 | 195.57 | 5.56 | 1087.37 | 183.84 | 678.63
8 | 010404001022 | 砂垫层 | 1.垫层材料种类、配合比、厚度:砂垫层，厚度详设计 2.其他：符合设计及相关规范要求 | m3 | 127.13 | 36.35 | 4621.18 | 2836.27 | 200.87
9 | 040103002026 | 余方弃置 | 1.废弃料品种：综合 2.运距：投标人自行考虑 3.其他：符合设计及相关规范要求 | m3 | 128.24 | 5.68 | 728.40 | 123.11 | 451.40
10 | 041001002025 | 人工拆除人行道砖 | 1.名称：人工拆除人行道砖 2.其他：符合设计及相关规范要求 | m2 | 1 | 3.25 | 3.25 | 2.64
11 | 041001001022 | 破碎机拆除路面 | 1.名称：破碎机拆除路面 2.其他：符合设计及相关规范要求 | m2 | 1 | 4.11 | 4.11 | 1.28 | 2.29
12 | 041001003018 | 机械拆除基层 | 1.名称：机械拆除基层 2.其他：符合设计及相关规范要求 | m2 | 1 | 3.05 | 3.05 | 0.76 | 1.88
13 | 040202011016 | 20厚碎石基层 | 1.石料规格：碎石 2.厚度：20cm 3.其他：符合设计及相关规范要求 | m2 | 1 | 6.62 | 6.62 | 3.09 | 1.26
14 | 040204001014 | 50mm厚粗砂垫层 | 1.垫层规格：粗砂 2.厚度：50mm 3.其他：所有工序均包含在清单综合单价中，投标人自行考虑报价，其他未说明问题详设计并满足相关规范 4.其他：符合设计及相关规范要求 | m3 | 1 | 27.86 | 27.86 | 14.90 | 3.66
15 | 040203007035 | 水泥混凝土路基层 C25 | 1.名称：250厚C25混凝土垫层 2.其他：符合设计及相关规范要求 | m2 | 1 | 12.51 | 12.51 | 7.79 | 0.07
16 | 040203003027 | 乳化沥青粘层油 | 1.材料品种:乳化沥青稀浆封层+乳化沥青透层油 2.喷油量:0.4kg/m2 3.其他：符合设计及相关规范要求 | m2 | 1 | 0.42 | 0.42 | 0.20
17 | 040203003028 | 乳化沥青稀浆封层+乳化沥青透层油 | 1.材料品种:乳化沥青稀浆封层+乳化沥青透层油 2.喷油量:0.6kg/m2+0.8kg/m2 3.其他：符合设计及相关规范要求 | m2 | 1 | 1.48 | 1.48 | 0.69
18 | 040203006027 | 沥青混凝土 AC-16 | 1..沥青混凝土种类：商品沥青砼 2.石料粒径：AC-16 3.厚度:6cm 4.其他：符合设计及相关规范要求 | m2 | 1 | 6.99 | 6.99 | 2.23 | 2.41
19 | 040203006028 | 沥青混凝土 AC-13 | 1..沥青混凝土种类：商品沥青砼 2.石料粒径：AC-13 3.厚度:4cm 4.其他：符合设计及相关规范要求 | m2 | 1 | 5.81 | 5.81 | 1.76 | 2.10
20 | 040203007036 | 100厚C20混凝土垫层 | 1.名称：100厚C20混凝土垫层 2.其他：符合设计及相关规范要求 | m3 | 0.1 | 42.20 | 4.22 | 2.65 | 0.02
|  | 分部小计 |  |  |  |  | 14112.19 | 7044.15 | 3083.59
向家坝二期6号点位
21 | 030804005544 | 电熔等径三通 DN90 | 1.材质：PE（材料价，安装费已包含到管道安装中） 2.规格：电熔等径三通 DN90 3.其他：符合设计及相关规范要求 | 个 | 3
22 | 031003001133 | PE球阀(双放散) de90 | 1.类型：PE球阀(双放散) de90 2.材质：PE 3.规格、压力等级：详设计 4.连接形式：法兰连接 5.其他：符合设计及相关规范要求 | 个 | 3 | 250.67 | 752.01 | 265.74 | 21.57
23 | 031003001132 | PE球阀(双放散) de63 | 1.类型：PE球阀(双放散) de63 2.材质：PE 3.规格、压力等级：详设计 4.连接形式：法兰连接 5.其他：符合设计及相关规范要求 | 个 | 1 | 106.32 | 106.32 | 31.42 | 2.94
24 | 030804005545 | 电熔等径三通 DN63 | 1.材质：PE（材料价，安装费已包含到管道安装中） 2.规格：电熔等径三通 DN63 3.其他：符合设计及相关规范要求 | 个 | 1
25 | 030804005547 | 电熔异径接头 DN90×63 | 1.材质：PE（材料价，安装费已包含到管道安装中） 2.规格：电熔等径三通DN90×63 3.其他：符合设计及相关规范要求 | 个 | 2
26 | 030804005549 | 电熔套筒 DN90 | 1.材质：PE（材料价，安装费已包含到管道安装中） 2.规格：电熔套筒 DN90 3.其他：符合设计及相关规范要求 | 个 | 11
27 | 031007011053 | 落地式调压柜 JE-200D（含基础） | 1.类型:燃气调压柜带流量计接口（含基础及接地） 2.型号、规格：JE-200D 进口管径 DN63 3.安装部位：落地 4.其他：符合设计及相关规范要求 | 台 | 6 | 554.89 | 3329.34 | 1827.78 | 607.56
28 | 031007011055 | 落地式调压柜 JE-300D (含基础) | 1.类型:燃气调压柜带流量计接口 JE-300D(含基础及接地) 2.型号、规格:进口压力为0.1-0.4MPa 出口压力为2.5KPa 3.其他：符合设计及相关规范要求 | 台 | 1 | 652.26 | 652.26 | 362.90 | 114.92
29 | 031007011054 | 落地式调压柜 JE-250D（含基础） | 1.类型:燃气调压柜带流量计接口（含基础及接地） 2.型号、规格：JE-250D 进口管径 DN63 3.安装部位：落地 4.其他：符合设计及相关规范要求 | 台 | 2 | 652.26 | 1304.52 | 725.80 | 229.84
30 | 030801008258 | PE管 De63 | 1.材质：PE管 2.规格：De63 3.焊接方法:电熔连接 4.压力试验、吹扫与清洗设计要求：符合设计及相关规范要求 5.其他：符合设计及相关规范要求 | m | 61 | 12.26 | 747.86 | 495.93 | 39.65
31 | 030801008259 | PE管 De90 | 1.材质：PE管 2.规格：De90 3.焊接方法:电熔连接 4.压力试验、吹扫与清洗设计要求：符合设计及相关规范要求 5.其他：符合设计及相关规范要求 | m | 589 | 15.71 | 9253.19 | 6149.16 | 488.87
32 | 040101002048 | 人工挖沟槽土方 | 1.土壤类别：综合 2.挖土深度：2m以内 3.其他：符合设计及相关规范要求 | m3 | 0.12 | 27.71 | 3.33 | 2.46
33 | 040101002049 | 机械挖沟槽土方 | 1.土壤类别：综合 2.挖土深度：2m以内 3.其他：符合设计及相关规范要求 | m3 | 386.86 | 6.62 | 2561.01 | 448.76 | 1586.13
34 | 040103001030 | 回填方 | 1.填方材料品种：一般土壤 2.密实度：按规范要求 3.其他：符合设计及相关规范要求 | m3 | 296.68 | 5.56 | 1649.54 | 278.88 | 1026.51
35 | 010404001023 | 砂垫层 | 1.垫层材料种类、配合比、厚度:砂垫层，厚度详设计 2.其他：符合设计及相关规范要求 | m3 | 87.68 | 36.35 | 3187.17 | 1956.14 | 138.53
36 | 040103002027 | 余方弃置 | 1.废弃料品种：综合 2.运距：投标人自行考虑 3.其他：符合设计及相关规范要求 | m3 | 87.37 | 5.68 | 496.26 | 83.88 | 308.42
37 | 041001002026 | 人工拆除人行道砖 | 1.名称：人工拆除人行道砖 2.其他：符合设计及相关规范要求 | m2 | 162.48 | 3.25 | 528.06 | 428.95
38 | 041001001023 | 破碎机拆除路面 | 1.名称：破碎机拆除路面 2.其他：符合设计及相关规范要求 | m2 | 60 | 4.11 | 246.60 | 76.80 | 137.40
39 | 041001003019 | 机械拆除基层 | 1.名称：机械拆除基层 2.其他：符合设计及相关规范要求 | m2 | 60 | 3.05 | 183.00 | 45.60 | 112.80
40 | 040202011017 | 20厚碎石基层 | 1.石料规格：碎石 2.厚度：20cm 3.其他：符合设计及相关规范要求 | m2 | 60 | 6.62 | 397.20 | 185.40 | 75.60
41 | 040204001015 | 50mm厚粗砂垫层 | 1.垫层规格：粗砂 2.厚度：50mm 3.其他：所有工序均包含在清单综合单价中，投标人自行考虑报价，其他未说明问题详设计并满足相关规范 4.其他：符合设计及相关规范要求 | m3 | 1.67 | 27.86 | 46.53 | 24.88 | 6.11
42 | 040203007037 | 水泥混凝土路基层 C25 | 1.名称：250厚C25混凝土垫层 2.其他：符合设计及相关规范要求 | m2 | 60 | 12.51 | 750.60 | 467.40 | 4.20
43 | 040203003029 | 乳化沥青粘层油 | 1.材料品种:乳化沥青稀浆封层+乳化沥青透层油 2.喷油量:0.4kg/m2 3.其他：符合设计及相关规范要求 | m2 | 60 | 0.42 | 25.20 | 12.00
44 | 040203003030 | 乳化沥青稀浆封层+乳化沥青透层油 | 1.材料品种:乳化沥青稀浆封层+乳化沥青透层油 2.喷油量:0.6kg/m2+0.8kg/m2 3.其他：符合设计及相关规范要求 | m2 | 60 | 1.48 | 88.80 | 41.40
45 | 040203006029 | 沥青混凝土 AC-16 | 1..沥青混凝土种类：商品沥青砼 2.石料粒径：AC-16 3.厚度:6cm 4.其他：符合设计及相关规范要求 | m2 | 60 | 6.99 | 419.40 | 133.80 | 144.60
46 | 040203006030 | 沥青混凝土 AC-13 | 1..沥青混凝土种类：商品沥青砼 2.石料粒径：AC-13 3.厚度:4cm 4.其他：符合设计及相关规范要求 | m2 | 60 | 5.81 | 348.60 | 105.60 | 126.00
|  | 分部小计 |  |  |  |  | 27076.80 | 14150.68 | 5171.65
单价措施项目清单
脚手架工程
47 | 011701001005 | 综合脚手架 | 1．建筑结构形式 2．檐口高度 | m2
48 | 011701002005 | 外脚手架 | 1．搭设方式 2．搭设高度 3．脚手架材质 | 项 | 1 | 3944.63 | 3944.63 | 1191.50 | 191.49
49 | 011701003005 | 里脚手架 | 1．搭设方式 2．搭设高度 3．脚手架材质 | m2
50 | 011701004005 | 悬空脚手架 | 1．搭设方式 2．悬挑宽度 3．脚手架材质 | m2
51 | 011701005005 | 挑脚手架 | 1．搭设方式 2．悬挑宽度 3．脚手架材质 | m
52 | 011701006005 | 满堂脚手架 | 1．搭设方式 2. 搭设高度 3．脚手架材质 | m2
53 | 011701007005 | 整体提升架 | 1．搭设方式及启动装置 2. 搭设高度 | m2
54 | 011701008005 | 外装饰吊篮 | 1．升降方式及启动装置 2. 搭设高度及吊篮型号 | m2
55 | 041103001005 | 施工围挡 | 1.围堰类型 2.围堰顶宽及底宽 3.围堰高度 4.填心材料 | m2
|  | 分部小计 |  |  |  |  | 3944.63 | 1191.50 | 191.49
混凝土模板及支架（撑 ）
56 | 011702001005 | 基础 | 基础类型 | m2
57 | 011702002005 | 矩形柱 | 基础类型 | m2
58 | 011702003005 | 构造柱 | 基础类型 | m2
59 | 011702004005 | 异形柱 | 柱截面形状 | m2
60 | 011702005005 | 基础梁 | 梁截面形状 | m2
61 | 011702006005 | 矩形梁 | 支撑高度 | m2
62 | 011702007005 | 异形梁 | 1.梁截面形状 2.支撑高度 | m2
63 | 011702008005 | 圈梁 | 1.梁截面形状 2.支撑高度 | m2
64 | 011702009005 | 过梁 | 1.梁截面形状 2.支撑高度 | m2
65 | 011702010005 | 弧形、拱形梁 | 1.梁截面形状 2.支撑高度 | m2
66 | 011702011005 | 直形墙 | 1.梁截面形状 2.支撑高度 | m2
67 | 011702012005 | 弧形墙 | 1.梁截面形状 2.支撑高度 | m2
68 | 011702013005 | 短肢剪力墙、电梯井壁 | 1.梁截面形状 2.支撑高度 | m2
69 | 011702014005 | 有梁板 | 支撑高度 | m2
70 | 011702015005 | 无梁板 | 支撑高度 | m2
71 | 011702016005 | 平板 | 支撑高度 | m2
72 | 011702017005 | 拱板 | 支撑高度 | m2
73 | 011702018005 | 薄壳板 | 支撑高度 | m2
74 | 011702019005 | 空心板 | 支撑高度 | m2
75 | 011702020005 | 其它板 | 支撑高度 | m2
76 | 011702021005 | 栏板 | 支撑高度 | m2
77 | 011702022005 | 天沟、檐沟 | 构件类型 | m2
78 | 011702023005 | 雨篷、悬挑板、阳台板 | 1.构件类型 2.板厚度 | m2
79 | 011702024005 | 楼梯 | 类型 | m2
80 | 011702025005 | 其它现浇构件 | 构件类型 | m2
81 | 011702026005 | 电缆沟、地沟 | 1.沟类型 2.沟截面 | m2
82 | 011702027005 | 台阶 | 台阶踏步宽 | m2
83 | 011702028005 | 扶手 | 扶手断面尺寸 | m2
84 | 011702029005 | 散水 | 扶手断面尺寸 | m2
85 | 011702030005 | 后浇带 | 后浇带部位 | m2
86 | 011702031005 | 化粪池 | 1.化粪池部位 2.化粪池规格 | m2
87 | 011702032005 | 检查井 | 1.检查井部位 2.检查井规格 | m2
分部小计
垂直运输
88 | 011703001005 | 垂直运输 | 1. 建筑物建筑类型及结构形式 2. 地下室建筑面积 3. 建筑物檐口高度、层数 | m2¦天
分部小计
超高施工增加
89 | 011704001005 | 超高施工增加 | 1. 建筑物建筑类型及结构形式 2. 建筑物檐口高度、层数 3.单层建筑物檐口高度超过20m，多层建筑物超过6层部分的建筑面积 | m2
分部小计
大型机械设备进出场及安拆
90 | 011705001005 | 大型机械设备进出场及安拆 | 1.机械设备名称 2.机械设备规格型号 | 台次 | 1 | 3044.07 | 3044.07 | 936.00 | 1414.86
|  | 分部小计 |  |  |  |  | 3044.07 | 936.00 | 1414.86
施工排水、降水
91 | 011706001005 | 成井 | 1.成井方式 2.地层情况 3.成井直径 4.井（滤）管类型、直径 | m
92 | 011706002005 | 排水、降水 | 1.机械规格型号 2.降排水管规格 | 昼夜
分部小计
|  | 分部小计 |  |  |  |  | 6988.70 | 2127.50 | 1606.35
合 计 | [6 empty] | 48177.69 | 23322.33 | 9861.59

## G.1 其他项目清单与计价汇总表(表-12)【中压管道‖燃~3
其他项目清单与计价汇总表
工程名称：遂宁市安居区凤凰街道北侧片区老旧小区城市燃气管道等更新改造项目（Ⅱ期）、遂宁市安居区柔刚街道三合碑片区老旧小区城市燃气管道等更新改造项目（Ⅱ期）、遂宁市安居区凤凰街道向家坝解元片区老旧小区城市燃气管道等新改造项目（Ⅱ期）、遂宁市安居区陶家湾123期、交通街粮站等3个老旧小区城市燃气更新改造项目（Ⅱ期）（中压施工内容）\遂宁市安居区凤凰街道向家坝解元片区老旧小区城市燃气管道等更新改造项目（Ⅱ期）\中压管道【燃气改造】 |  | 标段：/
序号 | 项 目 名 称 | 金额(元) | 结算金额（元） | 备注
1 | 暂列金额
2 | 暂估价
2.1 | 材料(工程设备)暂估价/结算价 | -
2.2 | 专业工程暂估价/结算价
3 | 计日工
4 | 总承包服务费
合 计 |  |  | - | -

## G.2 暂列金额明细表(表-12-1)【中压管道‖燃气改造~4
暂列金额明细表
工程名称：遂宁市安居区凤凰街道北侧片区老旧小区城市燃气管道等更新改造项目（Ⅱ期）、遂宁市安居区柔刚街道三合碑片区老旧小区城市燃气管道等更新改造项目（Ⅱ期）、遂宁市安居区凤凰街道向家坝解元片区老旧小区城市燃气管道等新改造项目（Ⅱ期）、遂宁市安居区陶家湾123期、交通街粮站等3个老旧小区城市燃气更新改造项目（Ⅱ期）（中压施工内容）\遂宁市安居区凤凰街道向家坝解元片区老旧小区城市燃气管道等更新改造项目（Ⅱ期）\中压管道【燃气改造】 |  | 标段：/
序号 | 项目名称 | 计量单位 | 暂定金额(元) | 备注
1 | 暂列金额 | 项
合 计 |  |  |  | -

## G.4 专业工程暂估价表(表-12-3)【中压管道‖燃气改~5
专业工程暂估价表
工程名称：遂宁市安居区凤凰街道北侧片区老旧小区城市燃气管道等更新改造项目（Ⅱ期）、遂宁市安居区柔刚街道三合碑片区老旧小区城市燃气管道等更新改造项目（Ⅱ期）、遂宁市安居区凤凰街道向家坝解元片区老旧小区城市燃气管道等新改造项目（Ⅱ期）、遂宁市安居区陶家湾123期、交通街粮站等3个老旧小区城市燃气更新改造项目（Ⅱ期）（中压施工内容）\遂宁市安居区凤凰街道向家坝解元片区老旧小区城市燃气管道等更新改造项目（Ⅱ期）\中压管道【燃气改造】 |  |  | 标段：/
序号 | 工程名称 | 工程内容 | 暂估金额(元) | 结算金额(元) | 差额±（元） | 备注
合 计 |  |  |  | - | - | -

## K.2 承包人提供主要材料和工程设备一览表(表-20)【中~6
承包人提供主要材料和工程设备一览表 （适用造价信息差额调整法）
工程名称：遂宁市安居区凤凰街道北侧片区老旧小区城市燃气管道等更新改造项目（Ⅱ期）、遂宁市安居区柔刚街道三合碑片区老旧小区城市燃气管道等更新改造项目（Ⅱ期）、遂宁市安居区凤凰街道向家坝解元片区老旧小区城市燃气管道等新改造项目（Ⅱ期）、遂宁市安居区陶家湾123期、交通街粮站等3个老旧小区城市燃气更新改造项目（Ⅱ期）（中压施工内容）\遂宁市安居区凤凰街道向家坝解元片区老旧小区城市燃气管道等更新改造项目（Ⅱ期）\中压管道【燃气改造】 |  |  |  |  | 标段：/
序号 | 名称、规格、型号 | 单位 | 数量 | 风险系数% | 基准单价(元) | 投标单价(元) | 发承包人确认单价(元) | 备注
1 | 柴油(机械) | L | 638.007 |  |  | 6.23
2 | 水 | m3 | 25.862 |  |  | 3.91
3 | 汽油(机械) | L | 16.806 |  |  | 6.73
4 | 特细砂 | m3
5 | 商品混凝土 C25 | m3
6 | 其他材料费 | 元 | 51.737 |  |  | 1.00
7 | 标准砖 | 千匹
8 | 水泥 32.5 | kg
9 | 砾石 20～50mm | m3
10 | 细砂 | m3
11 | 干混抹灰砂浆 M15 | t
12 | 成品腻子粉 一般型（Y） | kg
13 | 滑石粉 | kg |  |  |  | 0.45
14 | 腻子胶 | kg |  |  |  | 1.50
15 | 大白粉 | kg |  |  |  | 0.90
16 | 白水泥 | kg
17 | 圆钢 φ＞10 | t
18 | 商品混凝土 C20 | m3
19 | 氮气 | m3 |  |  |  | 24.00
20 | 彩钢板 厚0.4mm | m2 |  |  |  | 26.89
21 | 塑料仿真草皮 厚30mm | m2 |  |  |  | 15.00
22 | 枕木 | m3 | 0.076 |  |  | 1769.91
23 | 镀锌铁丝 8# | kg | 4.75 |  |  | 4.00
24 | 草袋子 | m2 | 6.061 |  |  | 1.20
25 | 特细砂 | m3 | 249.373
26 | 碎石 20～60mm | m3 | 10.71
27 | 碎石 20～40mm | m3 | 3.043
28 | 碎石 5～20mm | m3 | 1.582
29 | 粗砂 | m3 | 3.1
30 | 商品混凝土 C25 | m3 | 14.633
31 | 沥青 AH-70 | t | 0.117
32 | 煤 | kg | 41.175 |  |  | 0.70
33 | 中砂 | m3 | 0.301
34 | 沥青混凝土 AC-16 | m3 | 3.715
35 | 沥青混凝土 AC-13 | m3 | 2.471
36 | 商品混凝土 C20 | m3 | 0.096

## E.3 单位工程招标控制价投标报价汇总表(表-04-1)一~7
单位工程招标控制价/投标报价汇总表
（适用于一般计税方法）
工程名称：遂宁市安居区凤凰街道北侧片区老旧小区城市燃气管道等更新改造项目（Ⅱ期）、遂宁市安居区柔刚街道三合碑片区老旧小区城市燃气管道等更新改造项目（Ⅱ期）、遂宁市安居区凤凰街道向家坝解元片区老旧小区城市燃气管道等新改造项目（Ⅱ期）、遂宁市安居区陶家湾123期、交通街粮站等3个老旧小区城市燃气更新改造项目（Ⅱ期）（中压施工内容）\遂宁市安居区柔刚街道三合碑片区老旧小区城市燃气管道等更新改造项目（Ⅱ期）\中压管道【燃气改造】 |  | 标段：/
序号 | 汇总内容 | 金 额（元） | 其中:暂估价(元)
1 | 分部分项及单价措施项目 | 30792.03
1.1 | 三合碑廉租房1号点位 | 1144.47
1.2 | 三合碑廉租房2号点位 | 951.98
1.3 | 三合碑廉租房3号点位 | 305.65
1.4 | 三合碑廉租房4号点位 | 1105.79
1.5 | 三合碑廉租房6号点位 | 1139.91
1.6 | 三合碑廉租房7号点位 | 542.73
1.7 | 三合碑廉租房8号点位 | 739.26
1.8 | 三合碑安置房1号点位 | 1037.09
1.9 | 三合碑安置房4号点位 | 1681.82
1.10 | 三合碑安置房5号点位 | 2618.08
1.11 | 管道挖填方 | 5438.25
1.12 | 单价措施项目 | 14087.00
2 | 总价措施项目 | 349.13 | -
2.1 | 其中：安全文明施工费 | 349.13 | -
3 | 其他项目 |  | -
3.1 | 其中：暂列金额 |  | -
3.2 | 其中：专业工程暂估价 |  | -
3.3 | 其中：计日工 |  | -
3.4 | 其中：总承包服务费 |  | -
4 | 规费 | 641.40 | -
5 | 创优质工程奖补偿奖励费 |  | -
6 | 税前不含税工程造价 | 31782.56 | -
6.1 | 其中：除税甲供材料（设备）费 |  | -
7 | 销项增值税额 | 953.48 | -
8 | 附加税 |  | -
招标控制价/投标报价总价合计=税前不含税工程造价+销项增值税额+附加税 |  | 32736.04

## F.1 分部分项工程和单价措施项目清单与计价表(表-08)~8
分部分项工程和单价措施项目清单与计价表
工程名称：遂宁市安居区凤凰街道北侧片区老旧小区城市燃气管道等更新改造项目（Ⅱ期）、遂宁市安居区柔刚街道三合碑片区老旧小区城市燃气管道等更新改造项目（Ⅱ期）、遂宁市安居区凤凰街道向家坝解元片区老旧小区城市燃气管道等新改造项目（Ⅱ期）、遂宁市安居区陶家湾123期、交通街粮站等3个老旧小区城市燃气更新改造项目（Ⅱ期）（中压施工内容）\遂宁市安居区柔刚街道三合碑片区老旧小区城市燃气管道等更新改造项目（Ⅱ期）\中压管道【燃气改造】 |  |  |  |  | 标段：/
序号 | 项目编码 | 项目名称 | 项目特征描述 | 计量 单位 | 工程量 | 金额（元）
[6 empty] | 综合单价 | 合价 | 其中
[8 empty] | 定额人工费 | 定额机械费 | 暂估价
0310 三合碑廉租房1号点位
1 | 031007011015 | 燃气调压柜 JE-300D (含基础) | 1.类型:燃气调压柜带流量计接口 JE-300D(含基础及接地) 2.型号、规格:进口压力为0.1-0.4MPa 出口压力为2.5KPa 3.其他：符合设计及相关规范要求 | 台 | 1 | 554.89 | 554.89 | 304.63 | 101.26
2 | 030801008080 | PE管 De63 | 1.材质：PE管 2.规格：De63 3.焊接方法:电熔连接 4.压力试验、吹扫与清洗设计要求：符合设计及相关规范要求 5.其他：符合设计及相关规范要求 | m | 1.09 | 12.26 | 13.36 | 8.86 | 0.71
3 | 030801008081 | PE管 De110 | 1.材质：PE管 2.规格：De110 3.焊接方法:电熔连接 4.压力试验、吹扫与清洗设计要求：符合设计及相关规范要求 5.其他：符合设计及相关规范要求 | m | 33.04 | 17.44 | 576.22 | 382.93 | 31.06
4 | 030804005181 | 电熔弯头 DN110 | 1.材质：PE（材料价，安装费已包含到管道安装中） 2.规格：电熔弯头 DN110 3.其他：符合设计及相关规范要求 | 个 | 6
5 | 030804005182 | 电熔弯头 DN63 | 1.材质：PE（材料价，安装费已包含到管道安装中） 2.规格：电熔弯头 DN63 3.其他：符合设计及相关规范要求 | 个 | 1
6 | 030804005185 | 电熔等径三通 DN110×63 | 1.材质：PE（材料价，安装费已包含到管道安装中） 2.规格：电熔等径三通 DN110×63 3.其他：符合设计及相关规范要求 | 个 | 1
|  | 分部小计 |  |  |  |  | 1144.47 | 696.42 | 133.03
0310 三合碑廉租房2号点位
7 | 031007011017 | 壁挂式调压箱 RX0.4/80A | 1.类型:燃气调压柜 2.型号、规格：RX0.4/80A 3.安装部位：壁挂 4.其他：符合设计及相关规范要求 | 台 | 1 | 191.86 | 191.86 | 135.00 | 0.07
8 | 030801008096 | PE管 De63 | 1.材质：PE管 2.规格：De63 3.焊接方法:电熔连接 4.压力试验、吹扫与清洗设计要求：符合设计及相关规范要求 5.其他：符合设计及相关规范要求 | m | 62 | 12.26 | 760.12 | 504.06 | 40.30
9 | 030804005213 | 电熔等径三通 DN63 | 1.材质：PE（材料价，安装费已包含到管道安装中） 2.规格：电熔等径三通 DN63 3.其他：符合设计及相关规范要求 | 个 | 6
10 | 031003010023 | 电熔套筒 DN63 | 1.材质：PE（材料价，安装费已包含到管道安装中） 2.规格：电熔套筒 DN63 3.其他：符合设计及相关规范要求 | 个 | 2
|  | 分部小计 |  |  |  |  | 951.98 | 639.06 | 40.37
0310 三合碑廉租房3号点位
11 | 031007011019 | 调压箱 RX25/0.4A-Q(天然气) | 1.类型:悬挂式调压箱 RX25/0.4A-Q 2.型号、规格:进口压力为0.1-0.4MPa 出口压力为2.5KPa 3.其他：符合设计及相关规范要求 | 台 | 1 | 191.86 | 191.86 | 135.00 | 0.07
12 | 030801008108 | 聚乙烯环氧粉末特加强级防腐低压无缝钢管 DN32×4 | 1.材质：聚乙烯环氧粉末特加强级防腐低压无缝钢管 2.规格：DN32×4 3.焊接方法:电弧焊 4.压力试验、吹扫与清洗设计要求：符合设计及相关规范要求 5.其他：符合设计及相关规范要求 | m | 7.81 | 14.57 | 113.79 | 58.97 | 21.63
13 | 030804005234 | 异径三通 DN32×25 PN16 | 1.材质：钢质（材料价，安装费已包含到管道安装中） 2.规格：异径三通DN32×25 PN16 3.其他：符合设计及相关规范要求 | 个 | 1
|  | 分部小计 |  |  |  |  | 305.65 | 193.97 | 21.70
0310 三合碑廉租房4号点位
14 | 031007011021 | 壁挂式调压箱 RX0.4/80A | 1.类型:燃气调压柜 2.型号、规格：RX0.4/80A 3.安装部位：壁挂 4.其他：符合设计及相关规范要求 | 台 | 1 | 191.86 | 191.86 | 135.00 | 0.07
15 | 030801008115 | PE管 De63 | 1.材质：PE管 2.规格：De63 3.焊接方法:电熔连接 4.压力试验、吹扫与清洗设计要求：符合设计及相关规范要求 5.其他：符合设计及相关规范要求 | m | 67 | 12.26 | 821.42 | 544.71 | 43.55
16 | 030804005246 | 电熔弯头 DN63 | 1.材质：PE（材料价，安装费已包含到管道安装中） 2.规格：电熔弯头 DN63 3.其他：符合设计及相关规范要求 | 个 | 2
17 | 030804005249 | 电熔等径三通 DN63×40 | 1.材质：PE（材料价，安装费已包含到管道安装中） 2.规格：电熔等径三通 DN63×40 3.其他：符合设计及相关规范要求 | 个 | 1
18 | 030804005250 | 电熔等径三通 DN90×63 | 1.材质：PE（材料价，安装费已包含到管道安装中） 2.规格：电熔等径三通 DN90×63 3.其他：符合设计及相关规范要求 | 个 | 1
19 | 031003010027 | 电熔套筒 DN63 | 1.材质：PE（材料价，安装费已包含到管道安装中） 2.规格：电熔套筒 DN63 3.其他：符合设计及相关规范要求 | 个 | 3
20 | 031003010029 | 钢塑转换接头 D63*57 | 1.名称：钢塑转换接头 D63*57 2.其他：符合设计及相关规范要求 | 个 | 1 | 59.47 | 59.47 | 28.39 | 9.63
21 | 031003010030 | 钢塑转换接头 D63*45 | 1.名称：钢塑转换接头 D63*45 2.其他：符合设计及相关规范要求 | 个 | 1 | 33.04 | 33.04 | 15.94 | 5.18
|  | 分部小计 |  |  |  |  | 1105.79 | 724.04 | 58.43
0310 三合碑廉租房6号点位
22 | 031007011026 | 壁挂式调压箱 RX0.4/80A | 1.类型:燃气调压柜 2.型号、规格：RX0.4/80A 3.安装部位：壁挂 4.其他：符合设计及相关规范要求 | 台 | 1 | 191.86 | 191.86 | 135.00 | 0.07
23 | 030801008136 | 聚乙烯环氧粉末特加强级防腐低压无缝钢管 DN32×4 | 1.材质：聚乙烯环氧粉末特加强级防腐低压无缝钢管 2.规格：DN32×4 3.焊接方法:电弧焊 4.压力试验、吹扫与清洗设计要求：符合设计及相关规范要求 5.其他：符合设计及相关规范要求 | m | 53 | 14.57 | 772.21 | 400.15 | 146.81
24 | 040501002024 | 钢管碰头 DN40 | 1.名称：钢管碰头 DN40 2.其他：符合设计及相关规范要求 | 处 | 1 | 142.80 | 142.80 | 92.83
25 | 031003010035 | 电熔套筒 DN40 | 1.材质：PE（材料价，安装费已包含到管道安装中） 2.规格：电熔套筒 DN40 3.其他：符合设计及相关规范要求 | 个 | 1
26 | 031003010036 | 钢塑转换接头 D40*32 | 1.材质:钢塑转换接头 2.规格:D40*32 3.其他：符合设计及相关规范要求 | 个 | 1 | 33.04 | 33.04 | 15.94 | 5.18
|  | 分部小计 |  |  |  |  | 1139.91 | 643.92 | 152.06
0310 三合碑廉租房7号点位
27 | 031007011028 | 壁挂式调压箱 RX0.4/80A | 1.类型:燃气调压柜 2.型号、规格：RX0.4/80A 3.安装部位：壁挂 4.其他：符合设计及相关规范要求 | 台 | 1 | 191.86 | 191.86 | 135.00 | 0.07
28 | 030801008150 | 聚乙烯环氧粉末特加强级防腐低压无缝钢管 DN32×4 | 1.材质：聚乙烯环氧粉末特加强级防腐低压无缝钢管 2.规格：DN32×4 3.焊接方法:电弧焊 4.压力试验、吹扫与清洗设计要求：符合设计及相关规范要求 5.其他：符合设计及相关规范要求 | m | 20 | 14.57 | 291.40 | 151.00 | 55.40
29 | 031003010040 | 钢塑转换接头 D90*89 | 1.名称：钢塑转换接头 D90*89 2.其他：符合设计及相关规范要求 | 个 | 1 | 59.47 | 59.47 | 28.39 | 9.63
|  | 分部小计 |  |  |  |  | 542.73 | 314.39 | 65.10
0310 三合碑廉租房8号点位
30 | 031007011030 | 壁挂式调压箱 RX0.4/80A | 1.类型:燃气调压柜 2.型号、规格：RX0.4/80A 进口管径 DN110 3.安装部位：壁挂 4.其他：符合设计及相关规范要求 | 台 | 2 | 191.86 | 383.72 | 270.00 | 0.14
31 | 030801008159 | PE管 De63 | 1.材质：PE管 2.规格：De63 3.焊接方法:电熔连接 4.压力试验、吹扫与清洗设计要求：符合设计及相关规范要求 5.其他：符合设计及相关规范要求 | m | 29 | 12.26 | 355.54 | 235.77 | 18.85
32 | 030804005323 | 电熔弯头 DN63 | 1.材质：PE（材料价，安装费已包含到管道安装中） 2.规格：电熔弯头 DN63 3.其他：符合设计及相关规范要求 | 个 | 1
33 | 030804005324 | 电熔等径三通 DN63 | 1.材质：PE（材料价，安装费已包含到管道安装中） 2.规格：电熔等径三通 DN63 3.其他：符合设计及相关规范要求 | 个 | 1
34 | 030804005325 | 电熔异径三通 DN90*63 | 1.材质：PE（材料价，安装费已包含到管道安装中） 2.规格：电熔异径三通 DN90*63 3.其他：符合设计及相关规范要求 | 个 | 1
35 | 030804005326 | 电熔套筒 DN63 | 1.材质：PE（材料价，安装费已包含到管道安装中） 2.规格：电熔套筒 DN63 3.其他：符合设计及相关规范要求 | 个 | 4
|  | 分部小计 |  |  |  |  | 739.26 | 505.77 | 18.99
0310 三合碑安置房1号点位
36 | 031007011034 | 壁挂式调压箱 RX0.4/50A | 1.类型:燃气调压柜 2.型号、规格：RX0.4/50A 3.安装部位：壁挂 4.其他：符合设计及相关规范要求 | 台 | 1 | 191.86 | 191.86 | 135.00 | 0.07
37 | 030801008182 | 聚乙烯环氧粉末特加强级防腐低压无缝钢管 DN32×4 | 1.材质：聚乙烯环氧粉末特加强级防腐低压无缝钢管 2.规格：DN32×4 3.焊接方法:电弧焊 4.压力试验、吹扫与清洗设计要求：符合设计及相关规范要求 5.其他：符合设计及相关规范要求 | m | 44 | 14.57 | 641.08 | 332.20 | 121.88
38 | 040501002033 | 钢管碰头 DN63 | 1.名称：钢管碰头 DN63 2.其他：符合设计及相关规范要求 | 处 | 1 | 171.11 | 171.11 | 111.14
39 | 031003010046 | 钢塑转换接头 D40*32 | 1.材质:钢塑转换接头 2.规格:D40*32 3.其他：符合设计及相关规范要求 | 个 | 1 | 33.04 | 33.04 | 15.94 | 5.18
|  | 分部小计 |  |  |  |  | 1037.09 | 594.28 | 127.13
0310 三合碑安置房4号点位
40 | 031007011038 | 壁挂式调压箱 RX0.4/80A | 1.类型:燃气调压柜 2.型号、规格：RX0.4/80A 3.安装部位：壁挂 4.其他：符合设计及相关规范要求 | 台 | 2 | 191.86 | 383.72 | 270.00 | 0.14
41 | 030801008200 | PE管 De40 | 1.材质：PE管 2.规格：De40 3.焊接方法:电熔连接 4.压力试验、吹扫与清洗设计要求：符合设计及相关规范要求 5.其他：符合设计及相关规范要求 | m | 90 | 11.25 | 1012.50 | 671.40 | 53.10
42 | 030804005424 | 电熔弯头 DN40 | 1.材质：PE（材料价，安装费已包含到管道安装中） 2.规格：电熔弯头 DN40 3.其他：符合设计及相关规范要求 | 个 | 6
43 | 030804005428 | 电熔套筒 DN40 | 1.材质：PE（材料价，安装费已包含到管道安装中） 2.规格：电熔套筒 DN40 3.其他：符合设计及相关规范要求 | 个 | 25
44 | 040501002037 | 钢管碰头 DN40 | 1.名称：钢管碰头 DN40 2.其他：符合设计及相关规范要求 | 处 | 2 | 142.80 | 285.60 | 185.66
|  | 分部小计 |  |  |  |  | 1681.82 | 1127.06 | 53.24
0310 三合碑安置房5号点位
45 | 031007011040 | 壁挂式调压箱 RX0.4/80A | 1.类型:燃气调压柜 2.型号、规格：RX0.4/80A 进口管径 DN110 3.安装部位：壁挂 4.其他：符合设计及相关规范要求 | 台 | 2 | 191.86 | 383.72 | 270.00 | 0.14
46 | 030801008212 | PE管 De63 | 1.材质：PE管 2.规格：De63 3.焊接方法:电熔连接 4.压力试验、吹扫与清洗设计要求：符合设计及相关规范要求 5.其他：符合设计及相关规范要求 | m | 34 | 12.26 | 416.84 | 276.42 | 22.10
47 | 030804005448 | 电熔弯头 DN63 | 1.材质：PE（材料价，安装费已包含到管道安装中） 2.规格：电熔弯头 DN63 3.其他：符合设计及相关规范要求 | 个 | 4
48 | 030804005449 | 电熔等径三通 DN63 | 1.材质：PE（材料价，安装费已包含到管道安装中） 2.规格：电熔等径三通 DN63 3.其他：符合设计及相关规范要求 | 个 | 1
49 | 030804005450 | 电熔套筒 DN63 | 1.材质：PE（材料价，安装费已包含到管道安装中） 2.规格：电熔套筒 DN63 3.其他：符合设计及相关规范要求 | 个 | 3
50 | 030801008214 | 聚乙烯环氧粉末特加强级防腐低压无缝钢管 DN32×4 | 1.材质：聚乙烯环氧粉末特加强级防腐低压无缝钢管 2.规格：DN32×4 3.焊接方法:电弧焊 4.压力试验、吹扫与清洗设计要求：符合设计及相关规范要求 5.其他：符合设计及相关规范要求 | m | 113 | 14.57 | 1646.41 | 853.15 | 313.01
51 | 040501002040 | 钢管碰头 DN63 | 1.名称：钢管碰头 DN63 2.其他：符合设计及相关规范要求 | 处 | 1 | 171.11 | 171.11 | 111.14
|  | 分部小计 |  |  |  |  | 2618.08 | 1510.71 | 335.25
0310 管道挖填方
52 | 040101002048 | 人工挖沟槽土方 | 1.土壤类别：综合 2.挖土深度：2m以内 3.其他：符合设计及相关规范要求 | m3 | 0.06 | 27.71 | 1.66 | 1.23
53 | 040101002049 | 机械挖沟槽土方 | 1.土壤类别：综合 2.挖土深度：2m以内 3.其他：符合设计及相关规范要求 | m3 | 193.43 | 6.62 | 1280.51 | 224.38 | 793.06
54 | 040103001030 | 回填方 | 1.填方材料品种：一般土壤 2.密实度：按规范要求 3.其他：符合设计及相关规范要求 | m3 | 143.28 | 5.56 | 796.64 | 134.68 | 495.75
55 | 010404001023 | 砂垫层 | 1.垫层材料种类、配合比、厚度:砂垫层，厚度详设计 2.其他：符合设计及相关规范要求 | m3 | 43.84 | 36.35 | 1593.58 | 978.07 | 69.27
56 | 040103002027 | 余方弃置 | 1.废弃料品种：综合 2.运距：投标人自行考虑 3.其他：符合设计及相关规范要求 | m3 | 43.84 | 5.68 | 249.01 | 42.09 | 154.76
57 | 041001002026 | 人工拆除人行道砖 | 1.名称：人工拆除人行道砖 2.其他：符合设计及相关规范要求 | m2 | 81.24 | 3.25 | 264.03 | 214.47
58 | 041001001023 | 破碎机拆除路面 | 1.名称：破碎机拆除路面 2.其他：符合设计及相关规范要求 | m2 | 30 | 4.11 | 123.30 | 38.40 | 68.70
59 | 041001003019 | 机械拆除基层 | 1.名称：机械拆除基层 2.其他：符合设计及相关规范要求 | m2 | 30 | 3.05 | 91.50 | 22.80 | 56.40
60 | 040202011017 | 20厚碎石基层 | 1.石料规格：碎石 2.厚度：20cm 3.其他：符合设计及相关规范要求 | m2 | 30 | 6.62 | 198.60 | 92.70 | 37.80
61 | 040204001015 | 50mm厚粗砂垫层 | 1.垫层规格：粗砂 2.厚度：50mm 3.其他：所有工序均包含在清单综合单价中，投标人自行考虑报价，其他未说明问题详设计并满足相关规范 4.其他：符合设计及相关规范要求 | m3 | 0.83 | 27.86 | 23.12 | 12.37 | 3.04
62 | 040203007037 | 水泥混凝土路基层 C25 | 1.名称：250厚C25混凝土垫层 2.其他：符合设计及相关规范要求 | m2 | 30 | 12.51 | 375.30 | 233.70 | 2.10
63 | 040203003029 | 乳化沥青粘层油 | 1.材料品种:乳化沥青稀浆封层+乳化沥青透层油 2.喷油量:0.4kg/m2 3.其他：符合设计及相关规范要求 | m2 | 30 | 0.42 | 12.60 | 6.00
64 | 040203003030 | 乳化沥青稀浆封层+乳化沥青透层油 | 1.材料品种:乳化沥青稀浆封层+乳化沥青透层油 2.喷油量:0.6kg/m2+0.8kg/m2 3.其他：符合设计及相关规范要求 | m2 | 30 | 1.48 | 44.40 | 20.70
65 | 040203006029 | 沥青混凝土 AC-16 | 1..沥青混凝土种类：商品沥青砼 2.石料粒径：AC-16 3.厚度:6cm 4.其他：符合设计及相关规范要求 | m2 | 30 | 6.99 | 209.70 | 66.90 | 72.30
66 | 040203006030 | 沥青混凝土 AC-13 | 1..沥青混凝土种类：商品沥青砼 2.石料粒径：AC-13 3.厚度:4cm 4.其他：符合设计及相关规范要求 | m2 | 30 | 5.81 | 174.30 | 52.80 | 63.00
|  | 分部小计 |  |  |  |  | 5438.25 | 2141.29 | 1816.18
单价措施项目清单
脚手架工程
67 | 011701001015 | 综合脚手架 | 1．建筑结构形式 2．檐口高度 | m2
68 | 011701002014 | 外脚手架 | 1．搭设方式 2．搭设高度 3．脚手架材质 | 项 | 1 | 11042.93 | 11042.93 | 3335.60 | 536.08
69 | 011701003014 | 里脚手架 | 1．搭设方式 2．搭设高度 3．脚手架材质 | m2
70 | 011701004014 | 悬空脚手架 | 1．搭设方式 2．悬挑宽度 3．脚手架材质 | m2
71 | 011701005014 | 挑脚手架 | 1．搭设方式 2．悬挑宽度 3．脚手架材质 | m
72 | 011701006014 | 满堂脚手架 | 1．搭设方式 2. 搭设高度 3．脚手架材质 | m2
73 | 011701007014 | 整体提升架 | 1．搭设方式及启动装置 2. 搭设高度 | m2
74 | 011701008014 | 外装饰吊篮 | 1．升降方式及启动装置 2. 搭设高度及吊篮型号 | m2
75 | 041103001012 | 施工围挡 | 1.围堰类型 2.围堰顶宽及底宽 3.围堰高度 4.填心材料 | m2
|  | 分部小计 |  |  |  |  | 11042.93 | 3335.60 | 536.08
混凝土模板及支架（撑 ）
76 | 011702001015 | 基础 | 基础类型 | m2
77 | 011702002014 | 矩形柱 | 基础类型 | m2
78 | 011702003014 | 构造柱 | 基础类型 | m2
79 | 011702004014 | 异形柱 | 柱截面形状 | m2
80 | 011702005014 | 基础梁 | 梁截面形状 | m2
81 | 011702006014 | 矩形梁 | 支撑高度 | m2
82 | 011702007014 | 异形梁 | 1.梁截面形状 2.支撑高度 | m2
83 | 011702008014 | 圈梁 | 1.梁截面形状 2.支撑高度 | m2
84 | 011702009014 | 过梁 | 1.梁截面形状 2.支撑高度 | m2
85 | 011702010014 | 弧形、拱形梁 | 1.梁截面形状 2.支撑高度 | m2
86 | 011702011014 | 直形墙 | 1.梁截面形状 2.支撑高度 | m2
87 | 011702012014 | 弧形墙 | 1.梁截面形状 2.支撑高度 | m2
88 | 011702013014 | 短肢剪力墙、电梯井壁 | 1.梁截面形状 2.支撑高度 | m2
89 | 011702014014 | 有梁板 | 支撑高度 | m2
90 | 011702015014 | 无梁板 | 支撑高度 | m2
91 | 011702016014 | 平板 | 支撑高度 | m2
92 | 011702017014 | 拱板 | 支撑高度 | m2
93 | 011702018014 | 薄壳板 | 支撑高度 | m2
94 | 011702019014 | 空心板 | 支撑高度 | m2
95 | 011702020014 | 其它板 | 支撑高度 | m2
96 | 011702021014 | 栏板 | 支撑高度 | m2
97 | 011702022014 | 天沟、檐沟 | 构件类型 | m2
98 | 011702023014 | 雨篷、悬挑板、阳台板 | 1.构件类型 2.板厚度 | m2
99 | 011702024014 | 楼梯 | 类型 | m2
100 | 011702025014 | 其它现浇构件 | 构件类型 | m2
101 | 011702026014 | 电缆沟、地沟 | 1.沟类型 2.沟截面 | m2
102 | 011702027014 | 台阶 | 台阶踏步宽 | m2
103 | 011702028014 | 扶手 | 扶手断面尺寸 | m2
104 | 011702029014 | 散水 | 扶手断面尺寸 | m2
105 | 011702030014 | 后浇带 | 后浇带部位 | m2
106 | 011702031014 | 化粪池 | 1.化粪池部位 2.化粪池规格 | m2
107 | 011702032014 | 检查井 | 1.检查井部位 2.检查井规格 | m2
分部小计
垂直运输
108 | 011703001014 | 垂直运输 | 1. 建筑物建筑类型及结构形式 2. 地下室建筑面积 3. 建筑物檐口高度、层数 | m2¦天
分部小计
超高施工增加
109 | 011704001014 | 超高施工增加 | 1. 建筑物建筑类型及结构形式 2. 建筑物檐口高度、层数 3.单层建筑物檐口高度超过20m，多层建筑物超过6层部分的建筑面积 | m2
分部小计
大型机械设备进出场及安拆
110 | 011705001015 | 大型机械设备进出场及安拆 | 1.机械设备名称 2.机械设备规格型号 | 台次 | 1 | 3044.07 | 3044.07 | 936.00 | 1414.86
|  | 分部小计 |  |  |  |  | 3044.07 | 936.00 | 1414.86
施工排水、降水
111 | 011706001014 | 成井 | 1.成井方式 2.地层情况 3.成井直径 4.井（滤）管类型、直径 | m
112 | 011706002014 | 排水、降水 | 1.机械规格型号 2.降排水管规格 | 昼夜
分部小计
|  | 分部小计 |  |  |  |  | 14087.00 | 4271.60 | 1950.94
合 计 | [6 empty] | 30792.03 | 13362.51 | 4772.42

## G.1 其他项目清单与计价汇总表(表-12)【中压管道‖燃~9
其他项目清单与计价汇总表
工程名称：遂宁市安居区凤凰街道北侧片区老旧小区城市燃气管道等更新改造项目（Ⅱ期）、遂宁市安居区柔刚街道三合碑片区老旧小区城市燃气管道等更新改造项目（Ⅱ期）、遂宁市安居区凤凰街道向家坝解元片区老旧小区城市燃气管道等新改造项目（Ⅱ期）、遂宁市安居区陶家湾123期、交通街粮站等3个老旧小区城市燃气更新改造项目（Ⅱ期）（中压施工内容）\遂宁市安居区柔刚街道三合碑片区老旧小区城市燃气管道等更新改造项目（Ⅱ期）\中压管道【燃气改造】 |  | 标段：/
序号 | 项 目 名 称 | 金额(元) | 结算金额（元） | 备注
1 | 暂列金额
2 | 暂估价
2.1 | 材料(工程设备)暂估价/结算价 | -
2.2 | 专业工程暂估价/结算价
3 | 计日工
4 | 总承包服务费
合 计 |  |  | - | -

## G.2 暂列金额明细表(表-12-1)【中压管道‖燃气改~10
暂列金额明细表
工程名称：遂宁市安居区凤凰街道北侧片区老旧小区城市燃气管道等更新改造项目（Ⅱ期）、遂宁市安居区柔刚街道三合碑片区老旧小区城市燃气管道等更新改造项目（Ⅱ期）、遂宁市安居区凤凰街道向家坝解元片区老旧小区城市燃气管道等新改造项目（Ⅱ期）、遂宁市安居区陶家湾123期、交通街粮站等3个老旧小区城市燃气更新改造项目（Ⅱ期）（中压施工内容）\遂宁市安居区柔刚街道三合碑片区老旧小区城市燃气管道等更新改造项目（Ⅱ期）\中压管道【燃气改造】 |  | 标段：/
序号 | 项目名称 | 计量单位 | 暂定金额(元) | 备注
1 | 暂列金额 | 项
合 计 |  |  |  | -

## G.4 专业工程暂估价表(表-12-3)【中压管道‖燃气~11
专业工程暂估价表
工程名称：遂宁市安居区凤凰街道北侧片区老旧小区城市燃气管道等更新改造项目（Ⅱ期）、遂宁市安居区柔刚街道三合碑片区老旧小区城市燃气管道等更新改造项目（Ⅱ期）、遂宁市安居区凤凰街道向家坝解元片区老旧小区城市燃气管道等新改造项目（Ⅱ期）、遂宁市安居区陶家湾123期、交通街粮站等3个老旧小区城市燃气更新改造项目（Ⅱ期）（中压施工内容）\遂宁市安居区柔刚街道三合碑片区老旧小区城市燃气管道等更新改造项目（Ⅱ期）\中压管道【燃气改造】 |  |  | 标段：/
序号 | 工程名称 | 工程内容 | 暂估金额(元) | 结算金额(元) | 差额±（元） | 备注
合 计 |  |  |  | - | - | -

## K.2 承包人提供主要材料和工程设备一览表(表-20)【~12
承包人提供主要材料和工程设备一览表 （适用造价信息差额调整法）
工程名称：遂宁市安居区凤凰街道北侧片区老旧小区城市燃气管道等更新改造项目（Ⅱ期）、遂宁市安居区柔刚街道三合碑片区老旧小区城市燃气管道等更新改造项目（Ⅱ期）、遂宁市安居区凤凰街道向家坝解元片区老旧小区城市燃气管道等新改造项目（Ⅱ期）、遂宁市安居区陶家湾123期、交通街粮站等3个老旧小区城市燃气更新改造项目（Ⅱ期）（中压施工内容）\遂宁市安居区柔刚街道三合碑片区老旧小区城市燃气管道等更新改造项目（Ⅱ期）\中压管道【燃气改造】 |  |  |  |  | 标段：/
序号 | 名称、规格、型号 | 单位 | 数量 | 风险系数% | 基准单价(元) | 投标单价(元) | 发承包人确认单价(元) | 备注
1 | 柴油(机械) | L | 250.617 |  |  | 6.23
2 | 碎石 20～60mm | m3
3 | 碎石 20～40mm | m3
4 | 碎石 5～20mm | m3
5 | 水 | m3 | 11.601 |  |  | 3.91
6 | 粗砂 | m3
7 | 商品混凝土 C25 | m3
8 | 其他材料费 | 元 | 25.425 |  |  | 1.00
9 | 锯材 综合 | m3 |  |  |  | 1860.00
10 | 氧气 | m3 |  |  |  | 6.00
11 | 乙炔气 | m3 |  |  |  | 8.80
12 | 成品金属栅栏 | m2 |  |  |  | 108.70
13 | 焊条 综合 | kg |  |  |  | 4.15
14 | 膨胀螺栓 | 套 |  |  |  | 2.20
15 | 沥青 AH-70 | t
16 | 煤 | kg | 20.25 |  |  | 0.70
17 | 中砂 | m3
18 | 沥青混凝土 AC-16 | m3 | 1.827
19 | 沥青混凝土 AC-13 | m3 | 1.215
20 | 商品混凝土 C20 | m3
21 | 干混地面砂浆 M20 | t
22 | 白水泥 | kg
23 | 干混地面砂浆 | t
24 | 复合模板 | m2 |  |  |  | 20.75
25 | 二等锯材 | m3 |  |  |  | 1860.00
26 | 肥料 | kg |  |  |  | 1.80
27 | 杀虫剂 | kg |  |  |  | 8.30
28 | 汽油(机械) | L | 4.703 |  |  | 6.73
29 | 特细砂 | m3
30 | 标准砖 | 千匹
31 | 水泥 32.5 | kg
32 | 砾石 20～50mm | m3
33 | 细砂 | m3
34 | 圆钢 φ＞10 | t
35 | 氮气 | m3 |  |  |  | 24.00
36 | 彩钢板 厚0.4mm | m2 |  |  |  | 26.89
37 | 塑料仿真草皮 厚30mm | m2 |  |  |  | 15.00
38 | 枕木 | m3 | 0.076 |  |  | 1769.91
39 | 镀锌铁丝 8# | kg | 4.75 |  |  | 4.00
40 | 草袋子 | m2 | 6.061 |  |  | 1.20
41 | 特细砂 | m3 | 50.894
42 | 碎石 20～60mm | m3 | 5.267
43 | 碎石 20～40mm | m3 | 1.496
44 | 碎石 5～20mm | m3 | 0.778
45 | 粗砂 | m3 | 0.964
46 | 商品混凝土 C25 | m3 | 7.196
47 | 沥青 AH-70 | t | 0.058
48 | 中砂 | m3 | 0.148

## E.3 单位工程招标控制价投标报价汇总表(表-04-1)~13
单位工程招标控制价/投标报价汇总表
（适用于一般计税方法）
工程名称：遂宁市安居区凤凰街道北侧片区老旧小区城市燃气管道等更新改造项目（Ⅱ期）、遂宁市安居区柔刚街道三合碑片区老旧小区城市燃气管道等更新改造项目（Ⅱ期）、遂宁市安居区凤凰街道向家坝解元片区老旧小区城市燃气管道等新改造项目（Ⅱ期）、遂宁市安居区陶家湾123期、交通街粮站等3个老旧小区城市燃气更新改造项目（Ⅱ期）（中压施工内容）\遂宁市安居区陶家湾123期、交通街粮站等3个老旧小区城市燃气更新改造项目（Ⅱ期）\中压管道【燃气改造】 |  | 标段：/
序号 | 汇总内容 | 金 额（元） | 其中:暂估价(元)
1 | 分部分项及单价措施项目 | 59030.11
1.1 | 陶家湾123期1号点位 | 10436.58
1.2 | 交通街粮站4号点位 | 441.07
1.3 | 交通街粮站5号点位 | 7464.97
1.4 | 教师公寓1号点位 | 658.34
1.5 | 教师公寓2号点位 | 4565.40
1.6 | 陶家湾123期4号点位 | 3216.86
1.7 | 陶家湾123期6号点位 | 7194.74
1.8 | 管道挖填方 | 10059.60
1.9 | 单价措施项目 | 14992.55
2 | 总价措施项目 | 687.05 | -
2.1 | 其中：安全文明施工费 | 687.05 | -
3 | 其他项目 |  | -
3.1 | 其中：暂列金额 |  | -
3.2 | 其中：专业工程暂估价 |  | -
3.3 | 其中：计日工 |  | -
3.4 | 其中：总承包服务费 |  | -
4 | 规费 | 1434.89 | -
5 | 创优质工程奖补偿奖励费 |  | -
6 | 税前不含税工程造价 | 61152.05 | -
6.1 | 其中：除税甲供材料（设备）费 |  | -
7 | 销项增值税额 | 1834.56 | -
8 | 附加税 |  | -
招标控制价/投标报价总价合计=税前不含税工程造价+销项增值税额+附加税 |  | 62986.61

## F.1 分部分项工程和单价措施项目清单与计价表(表-08~14
分部分项工程和单价措施项目清单与计价表
工程名称：遂宁市安居区凤凰街道北侧片区老旧小区城市燃气管道等更新改造项目（Ⅱ期）、遂宁市安居区柔刚街道三合碑片区老旧小区城市燃气管道等更新改造项目（Ⅱ期）、遂宁市安居区凤凰街道向家坝解元片区老旧小区城市燃气管道等新改造项目（Ⅱ期）、遂宁市安居区陶家湾123期、交通街粮站等3个老旧小区城市燃气更新改造项目（Ⅱ期）（中压施工内容）\遂宁市安居区陶家湾123期、交通街粮站等3个老旧小区城市燃气更新改造项目（Ⅱ期）\中压管道【燃气改造】 |  |  |  |  | 标段：/
序号 | 项目编码 | 项目名称 | 项目特征描述 | 计量 单位 | 工程量 | 金额（元）
[6 empty] | 综合单价 | 合价 | 其中
[8 empty] | 定额人工费 | 定额机械费 | 暂估价
0310 陶家湾123期1号点位
1 | 031003001138 | PE球阀(单放散) de63 | 1.类型：PE球阀(单放散) de63 2.材质：PE 3.规格、压力等级：详设计 4.连接形式：法兰连接 5.其他：符合设计及相关规范要求 | 个 | 1 | 56.51 | 56.51 | 29.57 | 1.91
2 | 031007011057 | 落地式调压柜 JE-200D（含基础） | 1.类型:燃气调压柜带流量计接口（含基础及接地） 2.型号、规格：JE-200D 3.安装部位：落地 4.其他：符合设计及相关规范要求 | 台 | 2 | 554.89 | 1109.78 | 609.26 | 202.52
3 | 030801008278 | PE管 De63 | 1.安装部位:室外 2.输送介质:燃气 3.材质:PE100 SDR11系列 4.型号、规格:DN63mm 5.连接方式:热熔对接 6.其他：符合设计及相关规范要求 | m | 156 | 12.26 | 1912.56 | 1268.28 | 101.40
4 | 040501002052 | 钢管碰头 DN63 | 1.名称：钢管碰头 DN63 2.其他：符合设计及相关规范要求 | 处 | 43 | 171.11 | 7357.73 | 4779.02
|  | 分部小计 |  |  |  |  | 10436.58 | 6686.13 | 305.83
0310 交通街粮站4号点位
5 | 031007011065 | 壁挂式调压箱 RX150/0.4A-Q(天然气) | 1.类型:壁挂式调压箱 2.型号、规格：RX150/0.4-Q 3.安装部位：壁挂 4.其他：符合设计及相关规范要求 | 台 | 1 | 191.86 | 191.86 | 135.00 | 0.07
6 | 030801008331 | PE管 De63 | 1.安装部位:室外 2.输送介质:燃气 3.材质:PE100 SDR11系列 4.型号、规格:DN63mm 5.连接方式:热熔对接 6.其他：符合设计及相关规范要求 | m | 6.37 | 12.26 | 78.10 | 51.79 | 4.14
7 | 040501002063 | 钢管碰头 DN63 | 1.名称：钢管碰头 DN63 2.其他：符合设计及相关规范要求 | 处 | 1 | 171.11 | 171.11 | 111.14
|  | 分部小计 |  |  |  |  | 441.07 | 297.93 | 4.21
0310 交通街粮站5号点位
8 | 031003001162 | PE球阀(双放散) de90 | 1.类型：PE球阀(双放散) de90 2.材质：PE 3.规格、压力等级：详设计 4.连接形式：法兰连接 5.其他：符合设计及相关规范要求 | 个 | 3 | 250.67 | 752.01 | 265.74 | 21.57
9 | 031003001163 | PE球阀(单放散) de63 | 1.类型：PE球阀(单放散) de63 2.材质：PE 3.规格、压力等级：详设计 4.连接形式：法兰连接 5.其他：符合设计及相关规范要求 | 个 | 1 | 56.51 | 56.51 | 29.57 | 1.91
10 | 031007011068 | 落地式调压柜 JE-200D（含基础） | 1.类型:燃气调压柜带流量计接口（含基础及接地） 2.型号、规格：JE-200D 3.安装部位：落地 4.其他：符合设计及相关规范要求 | 台 | 5 | 554.89 | 2774.45 | 1523.15 | 506.30
11 | 031007011069 | 落地式调压柜 JE-300D（含基础） | 1.类型:燃气调压柜带流量计接口（含基础及接地） 2.型号、规格：JE-300D 3.安装部位：落地 4.其他：符合设计及相关规范要求 | 台 | 1 | 652.26 | 652.26 | 362.90 | 114.92
12 | 030801008346 | PE管 De63 | 1.安装部位:室外 2.输送介质:燃气 3.材质:PE100 SDR11系列 4.型号、规格:DN63mm 5.连接方式:热熔对接 6.其他：符合设计及相关规范要求 | m | 34.24 | 12.26 | 419.78 | 278.37 | 22.26
13 | 030801008347 | PE管 De90 | 1.安装部位:室外 2.输送介质:燃气 3.材质:PE100 SDR11系列 4.型号、规格:DN90mm 5.连接方式:热熔对接 | m | 39.28 | 15.71 | 617.09 | 410.08 | 32.60
14 | 030801008348 | PE管 De110 | 1.安装部位:室外 2.输送介质:燃气 3.材质:PE100 SDR11系列 4.型号、规格:DN110mm 5.连接方式:热熔对接 6.其他：符合设计及相关规范要求 | m | 66.87 | 17.44 | 1166.21 | 775.02 | 62.86
15 | 040501002065 | 钢管碰头 DN110 | 1.名称：钢管碰头 DN110 2.其他：符合设计及相关规范要求 | 处 | 1 | 171.11 | 171.11 | 111.14
16 | 040501002066 | 钢管碰头 DN90 | 1.名称：钢管碰头 DN90 2.其他：符合设计及相关规范要求 | 处 | 2 | 171.11 | 342.22 | 222.28
17 | 040501002067 | 钢管碰头 DN63 | 1.名称：钢管碰头 DN63 2.其他：符合设计及相关规范要求 | 处 | 3 | 171.11 | 513.33 | 333.42
|  | 分部小计 |  |  |  |  | 7464.97 | 4311.67 | 762.42
0310 教师公寓1号点位
18 | 031007011071 | 壁挂式调压箱 RX80/0.4A-Q | 1.类型:壁挂式调压箱 2.型号、规格：RX80A/0.4-Q 3.安装部位：壁挂 4.其他：符合设计及相关规范要求 | 台 | 1 | 191.86 | 191.86 | 135.00 | 0.07
19 | 030801008366 | 聚乙烯环氧粉末特加强级防腐低压无缝钢管 D45×4 | 1.材质：聚乙烯环氧粉末特加强级防腐低压无缝钢管 2.规格：D45×4 3.焊接方法:电弧焊 4.压力试验、吹扫与清洗设计要求：符合设计及相关规范要求 5.其他：符合设计及相关规范要求 | m | 34 | 13.72 | 466.48 | 280.16 | 51.68
|  | 分部小计 |  |  |  |  | 658.34 | 415.16 | 51.75
0310 教师公寓2号点位
20 | 031003001172 | PE球阀(双放散) de63 |  | 个 | 1 | 56.51 | 56.51 | 29.57 | 1.91
21 | 031007011073 | 壁挂式调压箱 RX0.4/50A | 1.类型:壁挂式调压箱 2.型号、规格：RX0.4/50A 3.安装部位：壁挂 4.其他：符合设计及相关规范要求 | 台 | 2 | 191.86 | 383.72 | 270.00 | 0.14
22 | 030801008376 | PE管 De63 | 1.安装部位:室外 2.输送介质:燃气 3.材质:PE100 SDR11系列 4.型号、规格:DN63mm 5.连接方式:热熔对接 6.其他：符合设计及相关规范要求 | m | 310 | 12.26 | 3800.60 | 2520.30 | 201.50
23 | 030804005803 | 聚乙烯电熔弯头DN63 | 1.材质：PE（材料价，安装费已包含到管道安装中） 2.规格：聚乙烯电熔弯头DN63 | 个 | 10
24 | 030804005805 | 聚乙烯电熔等径三通DN63 | 1.材质：PE（材料价，安装费已包含到管道安装中） 2.规格：聚乙烯电熔等径三通DN63 | 个 | 14
25 | 030804005809 | 聚乙烯电熔套筒DN63 | 1.材质：PE（材料价，安装费已包含到管道安装中） 2.规格：聚乙烯电熔套筒DN63 | 个 | 72
26 | 040501002071 | 钢管碰头 DN63 | 1.名称：钢管碰头 DN63 2.其他：符合设计及相关规范要求 | 处 | 1 | 171.11 | 171.11 | 111.14
27 | 040504001020 | 阀门井 DN63 | 1.垫层、基础材质及厚度：100mm厚C10商品砼； 2.砌筑材料品种、规格、强度等级Mu10实心砖； 3.抹面要求：20mm厚M15干混砂浆； 4.砂浆强度等级、配合比：：M7.5干混砂浆砌筑 5.盖板材质、规格：铸铁井盖 6.井盖、井圈材质及规格：φ800 8.其他：符合设计及相关规范要求 | 座 | 1 | 153.46 | 153.46 | 127.08 | 1.58
|  | 分部小计 |  |  |  |  | 4565.40 | 3058.09 | 205.13
0310 陶家湾123期4号点位
28 | 031003001143 | PE球阀(双放散) de63 |  | 个 | 1 | 56.51 | 56.51 | 29.57 | 1.91
29 | 031007011059 | 落地式调压柜 JE-200D（含基础） | 1.类型:燃气调压柜带流量计接口（含基础及接地） 2.型号、规格：JE-200D 3.安装部位：落地 4.其他：符合设计及相关规范要求 | 台 | 1 | 554.89 | 554.89 | 304.63 | 101.26
30 | 030801008295 | PE管 De63 | 1.安装部位:室外 2.输送介质:燃气 3.材质:PE100 SDR11系列 4.型号、规格:DN63mm 5.连接方式:热熔对接 6.其他：符合设计及相关规范要求 | m | 200 | 12.26 | 2452.00 | 1626.00 | 130.00
31 | 030804005624 | 钢塑转换接头DN63/D57 | 1.材质：钢塑转换接头 2.规格：DN63/D57 | 个 | 1
32 | 030804005615 | 聚乙烯电熔弯头DN63 | 1.材质：PE（材料价，安装费已包含到管道安装中） 2.规格：聚乙烯电熔弯头DN63 | 个 | 40
33 | 030804005617 | 聚乙烯电熔等径三通DN63 | 1.材质：PE（材料价，安装费已包含到管道安装中） 2.规格：聚乙烯电熔等径三通DN63 | 个 | 52
34 | 030804005621 | 聚乙烯电熔套筒DN63 | 1.材质：PE（材料价，安装费已包含到管道安装中） 2.规格：聚乙烯电熔套筒DN63 | 个 | 197
35 | 040504001017 | 阀门井 DN63 | 1.垫层、基础材质及厚度：100mm厚C10商品砼； 2.砌筑材料品种、规格、强度等级Mu10实心砖； 3.抹面要求：20mm厚M15干混砂浆； 4.砂浆强度等级、配合比：：M7.5干混砂浆砌筑 5.盖板材质、规格：铸铁井盖 6.井盖、井圈材质及规格：φ800 | 座 | 1 | 153.46 | 153.46 | 127.08 | 1.58
|  | 分部小计 |  |  |  |  | 3216.86 | 2087.28 | 234.75
0310 陶家湾123期6号点位
36 | 031007011061 | 壁挂式调压箱 RX0.4/80A | 1.类型:燃气调压柜 2.型号、规格：RX0.4/80A 3.安装部位：壁挂 4.其他：符合设计及相关规范要求 | 台 | 4 | 191.86 | 767.44 | 540.00 | 0.28
37 | 031007011062 | 壁挂式调压箱 RX0.4/25A | 1.类型:燃气调压柜 2.型号、规格：RX0.4/25A 3.安装部位：壁挂 4.其他：符合设计及相关规范要求 | 台 | 5 | 191.86 | 959.30 | 675.00 | 0.35
38 | 030801008311 | 聚乙烯环氧粉末特加强级防腐低压无缝钢管 D45×4 | 1.材质：聚乙烯环氧粉末特加强级防腐低压无缝钢管 2.规格：D45×4 3.焊接方法:电弧焊 4.压力试验、吹扫与清洗设计要求：符合设计及相关规范要求 5.其他：符合设计及相关规范要求 | m | 76 | 13.72 | 1042.72 | 626.24 | 115.52
39 | 030801008312 | 聚乙烯环氧粉末特加强级防腐低压无缝钢管 D32×4 | 1.材质：聚乙烯环氧粉末特加强级防腐低压无缝钢管 2.规格：D32×4 3.焊接方法:电弧焊 4.压力试验、吹扫与清洗设计要求：符合设计及相关规范要求 5.其他：符合设计及相关规范要求 | m | 240 | 12.14 | 2913.60 | 1728.00 | 350.40
40 | 030804005661 | 等径弯头 (90°)DN40 PN16 | 1.材质：钢质（材料价，安装费已包含到管道安装中） 2.规格：等径弯头 (90°) DN40 PN16 | 个 | 20
41 | 030804005662 | 等径弯头 (90°)DN25 PN16 | 1.材质：钢质（材料价，安装费已包含到管道安装中） 2.规格：等径弯头 (90°) DN25 PN16 | 个 | 50
42 | 030804005668 | 等径三通DN40 PN16 | 1.材质：钢质（材料价，安装费已包含到管道安装中） 2.规格：等径三通DN40 PN16 | 个 | 1
43 | 030804005669 | 等径三通DN25 PN16 | 1.材质：钢质（材料价，安装费已包含到管道安装中） 2.规格：等径三通DN25 PN16 | 个 | 10
44 | 030804005652 | 聚乙烯电熔异径三通DN90×63 | 1.材质：PE（材料价，安装费已包含到管道安装中） 2.规格：聚乙烯电熔异径三通DN90×63 | 个 | 4
45 | 030804005653 | 聚乙烯电熔异径三通DN90×40 | 1.材质：PE（材料价，安装费已包含到管道安装中） 2.规格：聚乙烯电熔异径三通DN90×40 | 个 | 3
46 | 040501002057 | 钢管碰头 DN90 |  | 处 | 7 | 171.11 | 1197.77 | 777.98
47 | 040501002058 | 钢管碰头 DN63 | 1.名称：钢管碰头 DN63 2.其他：符合设计及相关规范要求 | 处 | 1 | 171.11 | 171.11 | 111.14
48 | 040501002059 | 钢管碰头 DN40 | 1.名称：钢管碰头 DN40 2.其他：符合设计及相关规范要求 | 处 | 1 | 142.80 | 142.80 | 92.83
|  | 分部小计 |  |  |  |  | 7194.74 | 4551.19 | 466.55
0310 管道挖填方
49 | 040101002048 | 人工挖沟槽土方 | 1.土壤类别：综合 2.挖土深度：2m以内 3.其他：符合设计及相关规范要求 | m3 | 0.11 | 27.71 | 3.05 | 2.26
50 | 040101002049 | 机械挖沟槽土方 | 1.土壤类别：综合 2.挖土深度：2m以内 3.其他：符合设计及相关规范要求 | m3 | 354.62 | 6.62 | 2347.58 | 411.36 | 1453.94
51 | 040103001030 | 回填方 | 1.填方材料品种：一般土壤 2.密实度：按规范要求 3.其他：符合设计及相关规范要求 | m3 | 278.68 | 5.56 | 1549.46 | 261.96 | 964.23
52 | 010404001023 | 砂垫层 | 1.垫层材料种类、配合比、厚度:砂垫层，厚度详设计 2.其他：符合设计及相关规范要求 | m3 | 80.38 | 36.35 | 2921.81 | 1793.28 | 127.00
53 | 040103002027 | 余方弃置 | 1.废弃料品种：综合 2.运距：投标人自行考虑 3.其他：符合设计及相关规范要求 | m3 | 80.38 | 5.68 | 456.56 | 77.16 | 283.74
54 | 041001002026 | 人工拆除人行道砖 | 1.名称：人工拆除人行道砖 2.其他：符合设计及相关规范要求 | m2 | 148.94 | 3.25 | 484.06 | 393.20
55 | 041001001023 | 破碎机拆除路面 | 1.名称：破碎机拆除路面 2.其他：符合设计及相关规范要求 | m2 | 55 | 4.11 | 226.05 | 70.40 | 125.95
56 | 041001003019 | 机械拆除基层 | 1.名称：机械拆除基层 2.其他：符合设计及相关规范要求 | m2 | 55 | 3.05 | 167.75 | 41.80 | 103.40
57 | 040202011017 | 20厚碎石基层 | 1.石料规格：碎石 2.厚度：20cm 3.其他：符合设计及相关规范要求 | m2 | 55 | 6.62 | 364.10 | 169.95 | 69.30
58 | 040204001015 | 50mm厚粗砂垫层 | 1.垫层规格：粗砂 2.厚度：50mm 3.其他：所有工序均包含在清单综合单价中，投标人自行考虑报价，其他未说明问题详设计并满足相关规范 4.其他：符合设计及相关规范要求 | m3 | 1.53 | 27.86 | 42.63 | 22.80 | 5.60
59 | 040203007037 | 水泥混凝土路基层 C25 | 1.名称：250厚C25混凝土垫层 2.其他：符合设计及相关规范要求 | m2 | 55 | 12.51 | 688.05 | 428.45 | 3.85
60 | 040203003029 | 乳化沥青粘层油 | 1.材料品种:乳化沥青稀浆封层+乳化沥青透层油 2.喷油量:0.4kg/m2 3.其他：符合设计及相关规范要求 | m2 | 55 | 0.42 | 23.10 | 11.00
61 | 040203003030 | 乳化沥青稀浆封层+乳化沥青透层油 | 1.材料品种:乳化沥青稀浆封层+乳化沥青透层油 2.喷油量:0.6kg/m2+0.8kg/m2 3.其他：符合设计及相关规范要求 | m2 | 55 | 1.48 | 81.40 | 37.95
62 | 040203006029 | 沥青混凝土 AC-16 | 1..沥青混凝土种类：商品沥青砼 2.石料粒径：AC-16 3.厚度:6cm 4.其他：符合设计及相关规范要求 | m2 | 55 | 6.99 | 384.45 | 122.65 | 132.55
63 | 040203006030 | 沥青混凝土 AC-13 | 1..沥青混凝土种类：商品沥青砼 2.石料粒径：AC-13 3.厚度:4cm 4.其他：符合设计及相关规范要求 | m2 | 55 | 5.81 | 319.55 | 96.80 | 115.50
|  | 分部小计 |  |  |  |  | 10059.60 | 3941.02 | 3385.06
单价措施项目清单
脚手架工程
64 | 011701001045 | 综合脚手架 |  | m2
65 | 011701002044 | 外脚手架 |  | 项 | 1 | 11948.48 | 11948.48 | 3609.13 | 580.04
66 | 011701003044 | 里脚手架 |  | m2
67 | 011701004044 | 悬空脚手架 |  | m2
68 | 011701005044 | 挑脚手架 |  | m
69 | 011701006044 | 满堂脚手架 |  | m2
70 | 011701007044 | 整体提升架 |  | m2
71 | 011701008044 | 外装饰吊篮 |  | m2
72 | 041103001037 | 施工围挡 |  | m2
|  | 分部小计 |  |  |  |  | 11948.48 | 3609.13 | 580.04
混凝土模板及支架（撑 ）
73 | 011702001045 | 基础 |  | m2
74 | 011702002044 | 矩形柱 |  | m2
75 | 011702003044 | 构造柱 |  | m2
76 | 011702004044 | 异形柱 |  | m2
77 | 011702005044 | 基础梁 |  | m2
78 | 011702006044 | 矩形梁 |  | m2
79 | 011702007044 | 异形梁 |  | m2
80 | 011702008044 | 圈梁 |  | m2
81 | 011702009044 | 过梁 |  | m2
82 | 011702010044 | 弧形、拱形梁 |  | m2
83 | 011702011044 | 直形墙 |  | m2
84 | 011702012044 | 弧形墙 |  | m2
85 | 011702013044 | 短肢剪力墙、电梯井壁 |  | m2
86 | 011702014044 | 有梁板 |  | m2
87 | 011702015044 | 无梁板 |  | m2
88 | 011702016044 | 平板 |  | m2
89 | 011702017044 | 拱板 |  | m2
90 | 011702018044 | 薄壳板 |  | m2
91 | 011702019044 | 空心板 |  | m2
92 | 011702020044 | 其它板 |  | m2
93 | 011702021044 | 栏板 |  | m2
94 | 011702022044 | 天沟、檐沟 |  | m2
95 | 011702023044 | 雨篷、悬挑板、阳台板 |  | m2
96 | 011702024044 | 楼梯 |  | m2
97 | 011702025044 | 其它现浇构件 |  | m2
98 | 011702026044 | 电缆沟、地沟 |  | m2
99 | 011702027044 | 台阶 |  | m2
100 | 011702028044 | 扶手 |  | m2
101 | 011702029044 | 散水 |  | m2
102 | 011702030044 | 后浇带 |  | m2
103 | 011702031044 | 化粪池 |  | m2
104 | 011702032044 | 检查井 |  | m2
分部小计
垂直运输
105 | 011703001044 | 垂直运输 |  | m2¦天
分部小计
超高施工增加
106 | 011704001044 | 超高施工增加 |  | m2
分部小计
大型机械设备进出场及安拆
107 | 011705001045 | 大型机械设备进出场及安拆 |  | 台次 | 1 | 3044.07 | 3044.07 | 936.00 | 1414.86
|  | 分部小计 |  |  |  |  | 3044.07 | 936.00 | 1414.86
施工排水、降水
108 | 011706001044 | 成井 |  | m
109 | 011706002044 | 排水、降水 |  | 昼夜
分部小计
|  | 分部小计 |  |  |  |  | 14992.55 | 4545.13 | 1994.90
合 计 | [6 empty] | 59030.11 | 29893.60 | 7410.60

## G.1 其他项目清单与计价汇总表(表-12)【中压管道‖~15
其他项目清单与计价汇总表
工程名称：遂宁市安居区凤凰街道北侧片区老旧小区城市燃气管道等更新改造项目（Ⅱ期）、遂宁市安居区柔刚街道三合碑片区老旧小区城市燃气管道等更新改造项目（Ⅱ期）、遂宁市安居区凤凰街道向家坝解元片区老旧小区城市燃气管道等新改造项目（Ⅱ期）、遂宁市安居区陶家湾123期、交通街粮站等3个老旧小区城市燃气更新改造项目（Ⅱ期）（中压施工内容）\遂宁市安居区陶家湾123期、交通街粮站等3个老旧小区城市燃气更新改造项目（Ⅱ期）\中压管道【燃气改造】 |  | 标段：/
序号 | 项 目 名 称 | 金额(元) | 结算金额（元） | 备注
1 | 暂列金额
2 | 暂估价
2.1 | 材料(工程设备)暂估价/结算价 | -
2.2 | 专业工程暂估价/结算价
3 | 计日工
4 | 总承包服务费
合 计 |  |  | - | -

## G.2 暂列金额明细表(表-12-1)【中压管道‖燃气改~16
暂列金额明细表
工程名称：遂宁市安居区凤凰街道北侧片区老旧小区城市燃气管道等更新改造项目（Ⅱ期）、遂宁市安居区柔刚街道三合碑片区老旧小区城市燃气管道等更新改造项目（Ⅱ期）、遂宁市安居区凤凰街道向家坝解元片区老旧小区城市燃气管道等新改造项目（Ⅱ期）、遂宁市安居区陶家湾123期、交通街粮站等3个老旧小区城市燃气更新改造项目（Ⅱ期）（中压施工内容）\遂宁市安居区陶家湾123期、交通街粮站等3个老旧小区城市燃气更新改造项目（Ⅱ期）\中压管道【燃气改造】 |  | 标段：/
序号 | 项目名称 | 计量单位 | 暂定金额(元) | 备注
1 | 暂列金额 | 项
合 计 |  |  |  | -

## G.4 专业工程暂估价表(表-12-3)【中压管道‖燃气~17
专业工程暂估价表
工程名称：遂宁市安居区凤凰街道北侧片区老旧小区城市燃气管道等更新改造项目（Ⅱ期）、遂宁市安居区柔刚街道三合碑片区老旧小区城市燃气管道等更新改造项目（Ⅱ期）、遂宁市安居区凤凰街道向家坝解元片区老旧小区城市燃气管道等新改造项目（Ⅱ期）、遂宁市安居区陶家湾123期、交通街粮站等3个老旧小区城市燃气更新改造项目（Ⅱ期）（中压施工内容）\遂宁市安居区陶家湾123期、交通街粮站等3个老旧小区城市燃气更新改造项目（Ⅱ期）\中压管道【燃气改造】 |  |  | 标段：/
序号 | 工程名称 | 工程内容 | 暂估金额(元) | 结算金额(元) | 差额±（元） | 备注
合 计 |  |  |  | - | - | -

## K.2 承包人提供主要材料和工程设备一览表(表-20)【~18
承包人提供主要材料和工程设备一览表 （适用造价信息差额调整法）
工程名称：遂宁市安居区凤凰街道北侧片区老旧小区城市燃气管道等更新改造项目（Ⅱ期）、遂宁市安居区柔刚街道三合碑片区老旧小区城市燃气管道等更新改造项目（Ⅱ期）、遂宁市安居区凤凰街道向家坝解元片区老旧小区城市燃气管道等新改造项目（Ⅱ期）、遂宁市安居区陶家湾123期、交通街粮站等3个老旧小区城市燃气更新改造项目（Ⅱ期）（中压施工内容）\遂宁市安居区陶家湾123期、交通街粮站等3个老旧小区城市燃气更新改造项目（Ⅱ期）\中压管道【燃气改造】 |  |  |  |  | 标段：/
序号 | 名称、规格、型号 | 单位 | 数量 | 风险系数% | 基准单价(元) | 投标单价(元) | 发承包人确认单价(元) | 备注
1 | 柴油(机械) | L | 386.407 |  |  | 6.23
2 | 风镐凿子 | 根 |  |  |  | 12.61
3 | 碎石 20～60mm | m3
4 | 碎石 20～40mm | m3
5 | 碎石 5～20mm | m3
6 | 水 | m3 | 22.657 |  |  | 3.91
7 | 锯材 综合 | m3 |  |  |  | 1860.00
8 | 其他材料费 | 元 | 47.209 |  |  | 1.00
9 | 氧气 | m3 |  |  |  | 6.00
10 | 乙炔气 | m3 |  |  |  | 8.80
11 | 成品金属栅栏 | m2 |  |  |  | 108.70
12 | 焊条 综合 | kg |  |  |  | 4.15
13 | 膨胀螺栓 | 套 |  |  |  | 2.20
14 | 粗砂 | m3
15 | 商品混凝土 C25 | m3
16 | 沥青 AH-70 | t
17 | 煤 | kg | 37.125 |  |  | 0.70
18 | 中砂 | m3
19 | 沥青混凝土 AC-16 | m3 | 3.35
20 | 沥青混凝土 AC-13 | m3 | 2.228
21 | 商品混凝土 C20 | m3
22 | 干混地面砂浆 M20 | t
23 | 白水泥 | kg
24 | 干混地面砂浆 | t
25 | 肥料 | kg |  |  |  | 1.80
26 | 杀虫剂 | kg |  |  |  | 8.30
27 | 汽油(机械) | L | 9.12 |  |  | 6.73
28 | 复合模板 | m2 |  |  |  | 20.75
29 | 二等锯材 | m3 |  |  |  | 1860.00
30 | 特细砂 | m3
31 | 氮气 | m3 |  |  |  | 24.00
32 | 彩钢板 厚0.4mm | m2 |  |  |  | 26.89
33 | 塑料仿真草皮 厚30mm | m2 |  |  |  | 15.00
34 | 枕木 | m3 | 0.076 |  |  | 1769.91
35 | 镀锌铁丝 8# | kg | 4.75 |  |  | 4.00
36 | 草袋子 | m2 | 6.061 |  |  | 1.20
37 | 商品混凝土 C25 | m3 | 13.775
38 | 标准砖 | 千匹 | 0.654
39 | 水泥砂浆(特细砂) M7.5 | m3 | 0.274
40 | 水泥 32.5 | kg | 120.02
41 | 特细砂 | m3 | 93.721
42 | 水泥砂浆(特细砂) 1∶2 | m3 | 0.078
43 | 砾石 20～50mm | m3 | 0.064
44 | 细砂 | m3 | 0.012
45 | 碎石 20～60mm | m3 | 9.656
46 | 碎石 20～40mm | m3 | 2.743
47 | 碎石 5～20mm | m3 | 1.426
48 | 粗砂 | m3 | 1.776
49 | 沥青 AH-70 | t | 0.105
50 | 中砂 | m3 | 0.272