## C.2 工程项目招标控制价扉页(扉-2)【遂宁市安居区老旧小~
| 遂宁市安居区老旧小区改造提升项目（国贸阳光及柔刚新界片区等老旧小区改造及配套设施）C标段劳务 |  |  |  |  | 工程
招标控制价
招标控制价(小写): |  |  | 2802989.60元
(大写): |  |  | 贰佰捌拾万贰仟玖佰捌拾玖元陆角整
招 标 人: |  | 遂宁市鹏安投资有限公司 |  | 造价咨询人:
|  | (单位盖章) |  |  | (单位盖章)
法定代表人 或其授权人: |  |  |  | 法定代表人 或其授权人:
|  | (签字或盖章) |  |  | (签字或盖章)
编 制 人: |  |  |  | 复 核 人:
|  | (造价人员签字盖专用章) |  |  | (一级造价工程师签字盖专用章)
编 制 时 间: |  |  |  | 复 核 时 间:
扉-2

## 工程招标控制价汇总表
遂宁市安居区老旧小区改造提升项目（国贸阳光及柔刚新界片区等老旧小区改造及配套设施）C标段劳务
序号 | 名称 | 费用组成 |  |  | C标段劳务 | 金额合计（元） | 备注
1 | 遂宁市安居区老旧小区改造提升项目（国贸阳光及柔刚新界片区等老旧小区改造及配套设施） | 可竞争费 | -1 | 分部分项工程费与单价措施项目费（不含主材） | 2613892.79 | 2613892.79
2 |  | 不可竞争费 | -2 | 暂估价 | 0 | 0
3 |  |  | -3 | 安全文明施工费 | 36594.51 | 36594.51 | 暂按分部分项费1.4%计取
4 |  |  | -4 | 规费 | 70861.84 | 70861.84 | 四川省2020清单计价规范Ⅳ档施工专业承包劳务分包资质4.8%计取
5 |  |  | -5 | 税金 | 81640.4742 | 81640.4742 | ((1)+(2)+(3)+(4))*3%
6 |  | 暂定合同总价 |  |  | 2802989.6142 | 2802989.6142 | (1)+(2)+(3)+(4)+(5)
说明： 1、本次专业招标范围：遂宁市安居区老旧小区改造提升项目（国贸阳光及柔刚新界片区等老旧小区改造及配套设施）C标段劳务,其他详见招标清单及图纸； 2、安装工程：/； 3、以上需招标工程主材铺材详见材料表； 4、规费按四川省2020清单计价规范Ⅳ档施工专业承包4.8%计取； 5、税金按增值税3%计取。 6、本次招标综合单价为未下浮综合单价，如本项目实施过程中有工程量增减或新增，按此计算：原综合单价*(1-N%)=新综合单价，N为专业分包公司投标下浮百分率。

## D 工程计价总说明(表-01)【遂宁市安居区老旧小区改造提升~
总 说 明
工程名称：遂宁市安居区老旧小区改造提升项目（国贸阳光及柔刚新界片区等老旧小区改造及配套设施）C标段劳务
一、工程概况： 1、项目名称：遂宁市安居区老旧小区改造提升项目（国贸阳光及柔刚新界片区等老旧小区改造及配套设施）C标段劳务 2、工程地址：四川遂宁安居区 3、建设单位：遂宁耀安建设工程集团有限公司 二、工程量清单编制范围： 1、本工程设计范围内的所有工作内容 三、编制依据： 1、中华人民共和国《建设工程工程量清单计价规范（GB50500-2013）》； 2、四川省2020年《四川省建设工程工程量清单计价定额》及配套文件； 3、人工费调整幅度按照川建价发〔2024〕44号文四川省建设工程造价总站关于对各市、州2020年《四川省建设工程工程量清单计价定额》人工费调整的批复计算； 4、安全文明施工费按分部分项工程费的1.4%记取； 5、四川省2020清单计价规范Ⅳ档施工专业承包劳务分包资质4.8%计取。 6、川建造价发〔2019〕181号四川省住房和城乡建设厅关于重新调整《建筑业营业税改征增值税四川省建设工程计价依据调整办法》的通知计取销项增值税额3%； 7、工程垃圾拆除垃圾外运及处置费按业主给定金额填报； 8、设计图纸、相关技术规范、施工验收规范、标准图集等； 四、工程质量、材料、施工等的特殊要求。 1、工程质量要求：必须符合国家现行《工程施工质量验收规范》合格标准； 2、材料质量要求：本工程中用的所有材料都必须符合设计和业主的要求，材料的各项物理性能和化学成分均应符合国家相关规范及标准和业主有关材料品种、规格、型号及品牌的要求； 3、施工要求：满足当地政府及建设部和四川省对安全文明施工相关要求的规定。工程施工必须按经批准的施工组织设计实施，并要符合施工规范及验收标准的相关要求。满足国家和地方政府关于扬尘和降噪等环境保护要求，安全文明施工要求。 五、其他说明 1、本工程量清单中"工作内容"和"项目特征"是对该项目主要内容的描述，未详细叙及之处在该项目计价组价时均应包括《建设工程工程量清单计价规范》（GB50500-2013）规定、工程《设计施工图》相关设计要求、施工工艺以及施工质量检验验收标准（规范）规定等所包含的全部工作内容,投标人在投标报价时还应结合现场勘察情况和相关规范。投标人可自行到工地踏勘以充分了解工地位置、情况、道路、储存空间、装卸限制及任何其它足以影响报价的情况，任何因忽视或误解工地情况而导致的索赔申请将不被批准。 2、工程量清单中的每一个项目, 投标人都应填入综合单价和合价,对于没有填入综合单价或合价的项目,其费用应视为已包括在工程量清单的其它项目综合单价或合价中,承包人必须按发包人和监理工程师指令完成工程量清单中未填入综合单价或合价的项目的工作内容,但不能得到结算与支付。 3、投标人应充分考虑土石方开挖中的土石类别、挖土深度、开挖方式等因素，综合体现在投标单价中，结算时不得调整。 4、投标人应充分考虑土石方的场内、外运距及其他费用，综合体现在投标单价中，结算时不得调整。 5、投标人应充分考虑各种材料、半成品、成品运距,综合体现在投标单价中，结算时不得调整。 6、投标人应认真踏勘现场，充分了解工程报价的情况，任何因投标人忽视或误解而导致的经济和工期索赔，招标人有权拒绝。 7、投标人应充分考虑各工序间交叉施工及工作面重叠等影响所增加的费用，含在相应的清单及措施项目的报价中，结算时不作调整。 8、商品砼的外加剂、泵送费（含电费、油费、水费等）、安装管线槽留设费等费用含在综合单价内，结算时不因配合比、运输泵送方式不同、石料种类及粒径不同而调整单价。 9、投标人须结合现场实际情况自行考虑雨季施工、排水、排污等费用，中标后不作任何调整，也不另行签证。 10、施工用水及生活用水由中标人自行解决，所有费用由投标人考虑到措施费中并包干使用。 11、投标人应到工地现场踏勘，以充分了解工地位置、情况、道路、装卸限制及任何足以影响报价的情况，任何因忽视或误解工地情况而导致的索赔或工期延长的申请将不被批准。施工场地内部道路及施工临时用水及排污均由承包人自行完成施工，办理相关手续并承担相应费用，报价时应综合考虑，招标人不再另行支付。 12、工程量清单中所列工程量仅作为各投标人投标报价的共同基础，不能作为最终结算与支付的依据。工程量的计量按《建设工程工程量清单计价规范》（GB50500-2013）相关规定进行计算，最终结算工程量以最终实施完成并经监理工程师、建管单位及业主等审计程序的审计结果为准。 13、本项目所用砼均使用商品砼，砂浆均使用预拌砂浆。 14、本项目排口排水管网修复改造工程，工程量按施工图设计说明计算，结算时按实计算。 15、本项目屋面改造工程、翰林御锦小区附属改造提升工程、思源学校附属改造提升工程、凤鸣路交叉口排水管网及相关附属设施恢复工程，工程量按施工图计算，结算时按实计算。 16、暂列金按业主给定金额填报。

## E.1 建设项目招标控制价投标报价汇总表(表-02)【遂宁市~
建设项目招标控制价/投标报价汇总表
工程名称：遂宁市安居区老旧小区改造提升项目（国贸阳光及柔刚新界片区等老旧小区改造及配套设施）
序号 | 单项工程名称 | 工程规模 |  | 金额(元) | 其中: (元)
|  | 数值 | 计量单位 |  | 暂估价 | 安全文明施工费 | 规费
1 | C标段劳务 | 本标段涉及3个排口，分别为1、5、10号排口排水官网修复改造（拆除工程、道路工程、绿化工程、官网工程、综合管线迁改）；屋面改造工程、翰林御锦小区附属改造提升工程、思源学校附属改造提升工程、凤鸣路交叉口排水管网及相关附属设施恢复工程等改造。 | 平方米 | 2802989.60 |  | 36594.51 | 70861.84
2 | 1号排口（育才天骄府）-排水管网修复改造工程 | 本标段涉及3个排口，分别为1、5、10号排口排水官网修复改造（拆除工程、道路工程、绿化工程、官网工程、综合管线迁改）；屋面改造工程、翰林御锦小区附属改造提升工程、思源学校附属改造提升工程、凤鸣路交叉口排水管网及相关附属设施恢复工程等改造。 | 平方米 | 300108.40 |  | 3858.47 | 6724.21
3 | 5号排口(梧桐大桥南)-排水管网修复改造工程 | 本标段涉及3个排口，分别为1、5、10号排口排水官网修复改造（拆除工程、道路工程、绿化工程、官网工程、综合管线迁改）；屋面改造工程、翰林御锦小区附属改造提升工程、思源学校附属改造提升工程、凤鸣路交叉口排水管网及相关附属设施恢复工程等改造。 | 平方米 | 743447.91 |  | 10178.18 | 16836.74
4 | 10号排口-排水管网修复改造工程 | 本标段涉及3个排口，分别为1、5、10号排口排水官网修复改造（拆除工程、道路工程、绿化工程、官网工程、综合管线迁改）；屋面改造工程、翰林御锦小区附属改造提升工程、思源学校附属改造提升工程、凤鸣路交叉口排水管网及相关附属设施恢复工程等改造。 | 平方米 | 750502.02 |  | 10320.54 | 17627.10
5 | 附属工程-翰林御锦小区附属改造提升工程 | 本标段涉及3个排口，分别为1、5、10号排口排水官网修复改造（拆除工程、道路工程、绿化工程、官网工程、综合管线迁改）；屋面改造工程、翰林御锦小区附属改造提升工程、思源学校附属改造提升工程、凤鸣路交叉口排水管网及相关附属设施恢复工程等改造。 | 平方米 | 228598.96 |  | 2755.90 | 7131.98
6 | 安装工程-翰林御锦小区附属改造提升工程 | 本标段涉及3个排口，分别为1、5、10号排口排水官网修复改造（拆除工程、道路工程、绿化工程、官网工程、综合管线迁改）；屋面改造工程、翰林御锦小区附属改造提升工程、思源学校附属改造提升工程、凤鸣路交叉口排水管网及相关附属设施恢复工程等改造。 | 平方米 | 20364.84 |  | 284.77 | 558.18
7 | 市政工程-思源学校附属改造提升工程 | 本标段涉及3个排口，分别为1、5、10号排口排水官网修复改造（拆除工程、道路工程、绿化工程、官网工程、综合管线迁改）；屋面改造工程、翰林御锦小区附属改造提升工程、思源学校附属改造提升工程、凤鸣路交叉口排水管网及相关附属设施恢复工程等改造。 | 平方米 | 532643.87 |  | 6493.90 | 15392.03
8 | 安装工程-思源学校附属改造提升工程 | 本标段涉及3个排口，分别为1、5、10号排口排水官网修复改造（拆除工程、道路工程、绿化工程、官网工程、综合管线迁改）；屋面改造工程、翰林御锦小区附属改造提升工程、思源学校附属改造提升工程、凤鸣路交叉口排水管网及相关附属设施恢复工程等改造。 | 平方米 | 24112.03 |  | 337.52 | 636.90
9 | 市政工程-凤鸣路交叉口排水管网及相关附属设施恢复工程 | 本标段涉及3个排口，分别为1、5、10号排口排水官网修复改造（拆除工程、道路工程、绿化工程、官网工程、综合管线迁改）；屋面改造工程、翰林御锦小区附属改造提升工程、思源学校附属改造提升工程、凤鸣路交叉口排水管网及相关附属设施恢复工程等改造。 | 平方米 | 45054.76 |  | 462.12 | 916.54
10 | 排水工程-凤鸣路交叉口排水管网及相关附属设施恢复工程 | 本标段涉及3个排口，分别为1、5、10号排口排水官网修复改造（拆除工程、道路工程、绿化工程、官网工程、综合管线迁改）；屋面改造工程、翰林御锦小区附属改造提升工程、思源学校附属改造提升工程、凤鸣路交叉口排水管网及相关附属设施恢复工程等改造。 | 平方米 | 7284.18 |  | 102.28 | 170.91
11 | 箱体安全防护工程-屋面改造工程 | 本标段涉及3个排口，分别为1、5、10号排口排水官网修复改造（拆除工程、道路工程、绿化工程、官网工程、综合管线迁改）；屋面改造工程、翰林御锦小区附属改造提升工程、思源学校附属改造提升工程、凤鸣路交叉口排水管网及相关附属设施恢复工程等改造。 | 平方米 | 150872.63 |  | 1800.83 | 4867.25
合 计 |  |  |  | 2802989.60 |  | 36594.51 | 70861.84

## E.2 单项工程招标控制价投标报价汇总表(表-03)
单项工程招标控制价/投标报价汇总表
工程名称：遂宁市安居区老旧小区改造提升项目（国贸阳光及柔刚新界片区等老旧小区改造及配套设施）\C标段劳务
序号 | 单位工程名称 | 金额(元) | 其中：（元）
|  |  | 暂估价 | 安全文明施工费 | 规费
1 | 1号排口（育才天骄府）-排水管网修复改造工程 | 300108.40 |  | 3858.47 | 6724.21
2 | 5号排口(梧桐大桥南)-排水管网修复改造工程 | 743447.91 |  | 10178.18 | 16836.74
3 | 10号排口-排水管网修复改造工程 | 750502.02 |  | 10320.54 | 17627.10
4 | 附属工程-翰林御锦小区附属改造提升工程 | 228598.96 |  | 2755.90 | 7131.98
5 | 安装工程-翰林御锦小区附属改造提升工程 | 20364.84 |  | 284.77 | 558.18
6 | 市政工程-思源学校附属改造提升工程 | 532643.87 |  | 6493.90 | 15392.03
7 | 安装工程-思源学校附属改造提升工程 | 24112.03 |  | 337.52 | 636.90
8 | 市政工程-凤鸣路交叉口排水管网及相关附属设施恢复工程 | 45054.76 |  | 462.12 | 916.54
9 | 排水工程-凤鸣路交叉口排水管网及相关附属设施恢复工程 | 7284.18 |  | 102.28 | 170.91
10 | 箱体安全防护工程-屋面改造工程 | 150872.63 |  | 1800.83 | 4867.25
合 计 |  | 2802989.60 |  | 36594.51 | 70861.84

## E.3 单位工程招标控制价投标报价汇总表(表-04-1)一般~
单位工程招标控制价/投标报价汇总表
（适用于一般计税方法）
工程名称：遂宁市安居区老旧小区改造提升项目（国贸阳光及柔刚新界片区等老旧小区改造及配套设施）\C标段劳务【1号排口（育才天骄府）-排水管网修复改造工程】 |  | 标段：/
序号 | 汇总内容 | 金 额（元） | 其中:暂估价(元)
1 | 分部分项及单价措施项目 | 280784.70
1.1 | 拆除工程 | 13385.91
1.2 | 道路工程 | 38027.00
1.3 | 绿化工程 | 24779.19
1.4 | 管网工程 | 175278.23
1.5 | 综合管线迁改126米 | 5007.42
1.6 | 单价措施项目 | 24306.95
2 | 总价措施项目 | 3858.47 | -
2.1 | 其中：安全文明施工费 | 3858.47 | -
3 | 其他项目 |  | -
3.1 | 其中：暂列金额 |  | -
3.2 | 其中：专业工程暂估价 |  | -
3.3 | 其中：计日工 |  | -
3.4 | 其中：总承包服务费 |  | -
4 | 规费 | 6724.21 | -
5 | 创优质工程奖补偿奖励费 |  | -
6 | 税前不含税工程造价 | 291367.38 | -
6.1 | 其中：除税甲供材料（设备）费 |  | -
7 | 销项增值税额 | 8741.02 | -
8 | 附加税 |  | -
招标控制价/投标报价总价合计=税前不含税工程造价+销项增值税额+附加税 |  | 300108.40

## F.1 分部分项工程和单价措施项目清单与计价表(表-08)【~
分部分项工程和单价措施项目清单与计价表
工程名称：遂宁市安居区老旧小区改造提升项目（国贸阳光及柔刚新界片区等老旧小区改造及配套设施）\C标段劳务【1号排口（育才天骄府）-排水管网修复改造工程】 |  |  |  |  | 标段：/
序号 | 项目编码 | 项目名称 | 项目特征描述 | 计量 单位 | 工程量 | 金额（元）
[6 empty] | 综合单价 | 合价 | 其中
[8 empty] | 定额人工费 | 定额机械费 | 暂估价
拆除工程
1 | 041001002001 | 拆除人行道 | 1.材质：人行道铺装 2.厚度：综合 3.部位：现状人行道等综合考虑 4.拆除方式及场内转运：拆除方式及场内转运堆放综合考虑在单价中 5.外运另列清单项，外运计入拆除后的建渣外运清单项 6.结算时工程量按实结算 | m2 | 463 | 0.91 | 421.33 | 83.34 | 277.80
2 | 041001001002 | 拆除水泥路面 | 1.材质：水泥路面 2.厚度：综合 3.部位：现状车行道等综合考虑 4.拆除方式及场内转运：拆除方式及场内转运堆放综合考虑在单价中 5.外运另列清单项，外运计入拆除后的建渣外运清单项 6.结算时工程量按实结算 | m2 | 433 | 4.82 | 2087.06 | 697.13 | 1104.15
3 | 041001003003 | 拆除道路基层 | 1.材质：综合考虑 2.厚度：综合考虑 3.部位：现状人行道、车行道等综合考虑 4.拆除方式及场内转运：拆除方式及场内转运堆放综合考虑在单价中 5.外运另列清单项，外运计入拆除后的建渣外运清单项 6.结算时工程量按实结算 | m2 | 896 | 3.58 | 3207.68 | 842.24 | 1872.64
4 | 050101007004 | 清除绿化带植物 | 1、清除绿化带植物 2、清除方式及场内转运：清除方式及场内转运堆放综合考虑在单价中 3、地被植物运输方式及运距综合考虑在单价中，处置费综合考虑在单价中 4、弃土场推平整理综合考虑在单价中 | m2 | 1297 | 4.10 | 5317.70 | 2736.67 | 765.23
5 | 040103002005 | 建渣外运 | 1.废弃料品种：现状车行道结构层、现状人行道面层料、路缘石、现状铺装及结构层、现状矮墙、花池、树池、台阶材料、等建渣，综合考虑 2.建渣运输方式及运距综合考虑在单价中，建渣处置费综合考虑在单价中 3.弃土场建渣推平整理综合考虑在单价中 4.本清单计算基本运距1km考虑在综合单价中，增运列入土石方外运每增运1km清单项中 5.结算时工程量按实结算 | m3 | 254.01 | 7.62 | 1935.56 | 347.99 | 1145.59
6 | 040103002006 | 建渣外运 每增运1km | 1.废弃料品种 ：现状车行道结构层、现状人行道面层料、路缘石、现状铺装及结构层、现状矮墙、花池、树池、台阶材料、等建渣，综合考虑 2.土石方运输方式综合考虑在单价中 3.结算时，增运运距超过本清单增运运距1km的，折算计入清单工程量中 | m3 | 254.01 | 1.64 | 416.58 | 58.42 | 266.71
|  | 分部小计 |  |  |  |  | 13385.91 | 4765.79 | 5432.12
道路工程
7 | 040202001007 | 水泥路路床（槽）整形 | 1.车行道路床（槽）整形 2.其他：符合设计及规范要求 | m2 | 433 | 1.73 | 749.09 | 177.53 | 324.75
8 | 040202015008 | 水泥路C20混凝土基层15cm | 1.水泥路基层 2.厚度：15cm 3.混凝土强度等级：C20，骨料粒径综合 4.混凝土添加的膨胀剂、防水剂满足设计及规范要求，费用含入综合单价中不另计算 5.综合单价包含砼的所有外加剂、泵送（含电费、油费、水费等），不因配合比和运输泵送方式不同而调整单价 6.其他未尽事宜应满足设计及现行国家规范要求 | m2 | 433 | 7.87 | 3407.71 | 2152.01 | 17.32
9 | 040203007009 | 水泥路C35混凝土水泥路面层18cm | 1.水泥路面层 2.厚度：18cm 3.混凝土强度等级：C35，骨料粒径综合 4.混凝土添加的膨胀剂、防水剂满足设计及规范要求，费用含入综合单价中不另计算 5.综合单价包含砼的所有外加剂、泵送（含电费、油费、水费等），不因配合比和运输泵送方式不同而调整单价 6.其他未尽事宜应满足设计及现行国家规范要求 | m2 | 433 | 13.06 | 5654.98 | 3567.92 | 25.98
10 | 040204001010 | 人行道整形碾压 | 1.部位：人行道 2.范围：详设计施工图 3.其他：符合设计及规范要求 | m2 | 463 | 1.79 | 828.77 | 490.78 | 55.56
11 | 040204002011 | 人行道C15混凝土垫层15cm | 1.种类：混凝土垫层 2.厚度：15cm 3.混凝土强度等级：C15，骨料粒径综合 4.混凝土添加的膨胀剂、防水剂满足设计及规范要求，费用含入综合单价中不另计算 5.其他未尽事宜应满足设计及现行国家规范要求 6.综合单价包含砼的所有外加剂、泵送（含电费、油费、水费等），不因配合比和运输泵送方式不同而调整单价 7.其他：符合设计及规范要求 | m2 | 463 | 7.87 | 3643.81 | 2301.11 | 18.52
12 | 040204002012 | 人行道中粗砂3cm | 1.石料规格：详设计施工图 2.厚度：3cm 3.其他：符合设计及规范要求 | m2 | 463 | 1.03 | 476.89 | 259.28 | 55.56
13 | 040204002013 | 人行道30*30*6cm仿芝麻灰荔枝面生态砖铺设 | 1.人行道30*30*6cm仿芝麻灰荔枝面生态砖铺设 2.砂浆强度：M15地面砂浆 2.其他：符合设计及规范要求 | m2 | 463 | 50.25 | 23265.75 | 15153.99
|  | 分部小计 |  |  |  |  | 38027.00 | 24102.62 | 497.69
绿化工程
14 | 050101009014 | 绿化带原土回填 | 1.密实度要求：回填方应分层夯实，满足设计及规范要求 2.填方材料品种：满足设计及规范要求 3.填方粒径要求：满足设计及规范要求 4.填料来源：借方、买方、场内运方、开挖翻晒利用等投标人综合考虑 5.运输距离：由投标人自行考虑,综合在报价中 6.回填方式：综合考虑 7.为完成本项目的所有工作内容，满足设计、施工规范及招标技术等要求 | m3 | 1945.5 | 2.73 | 5311.22 | 1206.21 | 2879.34
15 | 050102012015 | 铺种草皮 | 1.草坪种类：草皮铺设 2.铺种方式：株苗冠饱满,观赏性强,成品草皮卷 3.养护期：包成活养护 | m2 | 1297 | 15.01 | 19467.97 | 12113.98 | 402.07
|  | 分部小计 |  |  |  |  | 24779.19 | 13320.19 | 3281.41
管网工程
16 | 040101002016 | 挖沟槽土石方（雨污水管沟及各类井） | 1.部位：雨污水管沟及各类井 2.土石类别 ：土石综合，投标人根据现场自行勘查、招标文件等相关内容,土石类别包含但不仅限于淤泥、素填土、杂填土、粉土、淤泥质粉质粘土、砂层、卵石层、砂质泥岩等。 3.挖方深度 ：综合 4.开挖方式：人工、机械等综合 5.弃土运距：综合考虑 6.外运堆场及运距补贴费用按国家相关规定执行，其费用包含在本综合单价中 7.含修检边、底及石方解小等费用 8.工作面及放坡工程量计入清单工程量，但不超过四川2020清单计价定额规定的范围 9.其他：具体工作内容及要求应按设计图纸、相关规定、施工规范及技术要求等综合考虑 | m3 | 3622 | 7.75 | 28070.50 | 5251.90 | 16516.32
17 | 040103001017 | 回填合格土石方（雨污水管网及各类井） | 1.密实度要求：回填方应分层夯实，满足设计及规范要求 2.填方材料品种：满足设计及规范要求 3.填方粒径要求：满足设计及规范要求 4.填料来源：借方、买方、场内运方、开挖翻晒利用等投标人综合考虑 5.运输距离：由投标人自行考虑,综合在报价中 6.回填方式：综合考虑 7.为完成本项目的所有工作内容，满足设计、施工规范及招标技术等要求 | m3 | 3517 | 6.52 | 22930.84 | 4114.89 | 13540.45
18 | 040103002018 | 余方弃置 | 1.土质要求：一般土壤 2.运距：综合考虑 3.土石方外运堆场及运距补贴费用按国家相关规定执行，其费用包含在本综合单价中 4.具体工作内容及要求应按设计图纸、相关规定、施工规范及技术要求等综合考虑 | m3 | 105 | 6.64 | 697.20 | 126.00 | 411.60
19 | 040103002019 | 余方弃置 每增运1km | 1.土质要求：一般土壤 2.运距：综合考虑 3.土石方外运堆场及运距补贴费用按国家相关规定执行，其费用包含在本综合单价中 4.具体工作内容及要求应按设计图纸、相关规定、施工规范及技术要求等综合考虑 | m3 | 105 | 1.44 | 151.20 | 21.00 | 96.60
20 | 040501004020 | 管道砂基础 | 1.垫层、基础材质及厚度：中、粗砂，具体详设计 2.做法：详设计 | m3 | 152.87 | 45.22 | 6912.78 | 4263.54 | 267.52
21 | 040501004021 | 沟槽回填 中砂 | 1.密实度要求：详设计 2.填方材料品种：中砂 3.做法详设计 | m3 | 781.83 | 39.64 | 30991.74 | 18373.01 | 4597.16
22 | 040501004022 | 管段闭水试验 DN≤300 | 1.管段闭水试验 DN≤300 2.其他：符合设计及规范要求 | m | 325 | 7.78 | 2528.50 | 1589.25
23 | 040501004023 | 管段闭水试验 DN400 | 1.管段闭水试验 DN400 2.其他：符合设计及规范要求 | m | 448 | 8.23 | 3687.04 | 2257.92
24 | 040501004024 | 管段闭水试验 DN500 | 1.管段闭水试验 DN500 2.其他：符合设计及规范要求 | m | 115 | 8.76 | 1007.40 | 602.60
25 | 031001006025 | PVC管道 DN160 | 1.垫层、基础材质及厚度:砂垫层（另计） 2.材质及规格：PVC管道 DN160 3.连接形式:见设计说明 4.铺设深度:见设计说明 5.沟槽回填:中砂（另计） 6.管道检验及试验要求：见设计说明 | m | 85 | 21.56 | 1832.60 | 1105.00 | 236.30
26 | 040501004026 | 双高筋增强聚乙烯(HDPE)缠绕管 SN8级 dn160 | 1.垫层、基础材质及厚度:砂垫层（另计） 2.材质及规格：双高筋增强聚乙烯(HDPE)缠绕管 SN8级 dn160 3.连接形式:见设计说明 4.铺设深度:见设计说明 5.沟槽回填:中砂（另计） 6.管道检验及试验要求：见设计说明 | m | 65 | 11.74 | 763.10 | 477.75 | 13.65
27 | 040501004027 | 双高筋增强聚乙烯(HDPE)缠绕管 SN8级 dn200 | 1.垫层、基础材质及厚度:砂垫层（另计） 2.材质及规格：双高筋增强聚乙烯(HDPE)缠绕管 SN8级 dn200 3.连接形式:见设计说明 4.铺设深度:见设计说明 5.沟槽回填:中砂（另计） 6.管道检验及试验要求：见设计说明 | m | 45 | 11.74 | 528.30 | 330.75 | 9.45
28 | 040501004028 | 双高筋增强聚乙烯(HDPE)缠绕管 SN8级 dn300 | 1.垫层、基础材质及厚度:砂垫层（另计） 2.材质及规格：双高筋增强聚乙烯(HDPE)缠绕管 SN8级 dn300 3.连接形式:见设计说明 4.铺设深度:见设计说明 5.沟槽回填:中砂（另计） 6.管道检验及试验要求：见设计说明 | m | 130 | 12.37 | 1608.10 | 955.50 | 85.80
29 | 040501004029 | 双高筋增强聚乙烯(HDPE)缠绕管 SN8级 dn400 | 1.垫层、基础材质及厚度:砂垫层（另计） 2.材质及规格：双高筋增强聚乙烯(HDPE)缠绕管 SN8级 dn400 3.连接形式:见设计说明 4.铺设深度:见设计说明 5.沟槽回填:中砂（另计） 6.管道检验及试验要求：见设计说明 | m | 448 | 15.66 | 7015.68 | 4161.92 | 394.24
30 | 040501004030 | 双高筋增强聚乙烯(HDPE)缠绕管 SN8级 dn500 | 1.垫层、基础材质及厚度:砂垫层（另计） 2.材质及规格：双高筋增强聚乙烯(HDPE)缠绕管 SN8级 dn500 3.连接形式:见设计说明 4.铺设深度:见设计说明 5.沟槽回填:中砂（另计） 6.管道检验及试验要求：见设计说明 | m | 115 | 20.68 | 2378.20 | 1421.40 | 126.50
31 | 040504003031 | 雨污圆形收口塑料检查井 D1000 16S524 | 1.垫层材质及厚度：100厚砾石垫层 2基础材质及厚度：50厚中粗砂 3.检查井材质、规格：雨污圆形收口塑料检查井 D1000 4.其他符合设计及相关规范要求,图集16S524-P15、22、23、57页 | 座 | 54 | 69.07 | 3729.78 | 1744.20 | 49.68
32 | 040504001032 | 新型五防球墨铸铁井盖 φ700 | 1.新型五防球墨铸铁井盖 φ700 2.砂浆强度：M10砌筑砂浆 3.具体详设计图纸做法大样图 | 座 | 27 | 39.07 | 1054.89 | 680.13
33 | 040504001033 | 人行道隐形检查井井盖 800*800 | 1.人行道隐形检查井井盖 800*800，厚度100mm 2.砂浆强度：M10砌筑砂浆 2.具体详设计图纸做法大样图 | 座 | 14 | 46.16 | 646.24 | 417.48
34 | 040504001034 | 高分子复合材料井盖 φ700 | 1.高分子复合材料井盖 φ700 2.砂浆强度：M10砌筑砂浆 3.具体详设计图纸做法大样图 | 座 | 27 | 39.07 | 1054.89 | 680.13
35 | 040501001035 | C25混凝土包管 | 1.C25混凝土包管,商品混凝土 2.混凝土强度等级：C25，骨料粒径综合 3.混凝土添加的膨胀剂、防水剂满足设计及规范要求，费用含入综合单价中不另计算 4.综合单价包含砼的所有外加剂、泵送（含电费、油费、水费等），不因配合比和运输泵送方式不同而调整单价 5.其他未尽事宜应满足设计及现行国家规范要求 | m3 | 8.54 | 84.94 | 725.39 | 458.51 | 3.67
36 | 040103001036 | 检查井井周5%水泥稳定碎石加固 | 1.检查井井周5%水泥含量的商品稳定碎石加固 2.其他：符合设计及规范要求 | m3 | 213.15 | 39.64 | 8449.27 | 5009.03 | 1253.32
37 | 040501001037 | 既有破损管道拆除 D≤300 | 1.既有破损管道拆除 D≤300 2.其他：符合设计及规范要求 | m | 110 | 23.32 | 2565.20 | 1328.80 | 812.90
38 | 040501001038 | 既有破损管道拆除 D=400 | 1.既有破损管道拆除 D=400 2.其他：符合设计及规范要求 | m | 112 | 36.86 | 4128.32 | 2354.24 | 1075.20
39 | 040501001039 | 既有破损管道拆除 D=500 | 1.既有破损管道拆除 D=500 2.其他：符合设计及规范要求 | m | 19 | 37.44 | 711.36 | 323.00 | 273.98
40 | 031001006040 | UPVC雨水管 DN100 | 1.输送介质:雨水 2.材质:UPVC管，具体材质详设计图，材质综合考虑 3.规格:DN100 4.连接方式:粘接连接 5.压力试验及吹、洗：按设计要求 6.含管材、管件、支架制安、防结露、阻火圈等 7.其他：符合设计及规范要求 | m | 1400 | 12.71 | 17794.00 | 12600.00 | 14.00
41 | 031001006041 | UPVC雨水管 DN150 | 1.输送介质:雨水 2.材质:UPVC管，具体材质详设计图，材质综合考虑 3.规格:DN150 4.连接方式:粘接连接 5.压力试验及吹、洗：按设计要求 6.含管材、管件、支架制安、防结露、阻火圈等 | m | 726 | 20.86 | 15144.36 | 9140.34 | 1822.26
42 | 010507003042 | 雨水沟 | 1.150厚C25商砼水沟，净空宽300，高300mm 2.含球墨铸铁雨水箅、C30混凝土盖板 3.土方挖填及外运，投标人综合考虑 4.其他：符合设计及规范要求 | m | 94 | 38.22 | 3592.68 | 1846.16 | 570.58
43 | 040504002043 | 检查井井底井壁修复 | 1.检查井井壁处理：对检查井渗漏采用化学灌浆方法进行止水堵漏。凿毛处理，粘贴密封带，M20防水砂浆抹面。 2.检查井底渗漏：对检查井井底出现渗漏的情况，应明确渗漏位置，安装灌浆嘴进行灌浆，拆除注浆嘴后粘贴密封带，防水砂浆抹面。 3.结算时工程量按实结算 4.其他：符合设计及规范要求 | 座 | 33 | 54.84 | 1809.72 | 1168.86
44 | 040504002044 | 检查井更换防坠网 | 1.检查井防坠网：若在清淤过程中发现检查井缺失防坠网，施工单位统计井位坐标等信息，报送管养单位，由管网单位加装。 2.结算时工程量按实结算 3.其他：符合设计及规范要求 | 座 | 33 | 27.32 | 901.56 | 344.52 | 371.58
45 | 041001009045 | 拆除现状废除检查井 | 1.结构形式：综合考虑 2.规格尺寸：综合考虑 3.此项为暂估量，最终按现场结算为准。 4.其他：符合设计及规范要求 | 座 | 5 | 340.27 | 1701.35 | 1382.40
46 | 040103002046 | 建渣外运 | 1.废弃料品种：管道、检查井、雨水口等建渣，综合考虑 2.建渣运输方式及运距综合考虑在单价中，建渣处置费综合考虑在单价中 3.弃土场建渣推平整理综合考虑在单价中 4.结算时工程量按实结算 | m3 | 17.93 | 7.62 | 136.63 | 24.56 | 80.86
47 | 040103002047 | 建渣外运 每增运1km | 1.废弃料品种 ：现状车行道结构层、现状人行道面层料、路缘石、现状铺装及结构层、现状矮墙、花池、树池、台阶材料、等建渣，综合考虑 2.土石方运输方式综合考虑在单价中 3.结算时，增运运距超过本清单增运运距1km的，折算计入清单工程量中 | m3 | 17.93 | 1.64 | 29.41 | 4.12 | 18.83
|  | 分部小计 |  |  |  |  | 175278.23 | 84558.91 | 42642.45
综合管线迁改126米
48 | 031001001048 | 拆除 燃气管线 DN90 | 1.安装部位：室外拆除 2.介质：燃气管道 3.规格、DN90 4.此项为暂估量，最终按现场结算为准 5.其他：符合设计及规范要求 | m | 19 | 9.74 | 185.06 | 124.07 | 8.74
49 | 031001001049 | 拆除 给水管线 DN200 | 1.安装部位：室外拆除 2.介质：给水管道 3.规格、DN200 4.此项为暂估量，最终按现场结算为准 5.其他：符合设计及规范要求 | m | 55 | 13.78 | 757.90 | 447.70 | 99.00
50 | 031001001050 | 拆除 燃气管线 DN110 | 1.安装部位：拆除室外 2.介质：燃气管道 3.规格：DN110 4.此项为暂估量，最终按现场结算为准 5.其他：符合设计及规范要求 | m | 24 | 10.81 | 259.44 | 173.76 | 12.48
51 | 031001001051 | 恢复 燃气管线 DN90 | 1.安装部位：室外恢复 2.介质：燃气管道 3.规格、DN90 4.此项为暂估量，最终按现场结算为准 5.其他：符合设计及规范要求 | m | 19 | 26.72 | 507.68 | 266.95 | 48.07
52 | 031001001052 | 恢复 给水管线 DN200 | 1.安装部位：室外恢复 2.介质：给水管道 3.规格、DN200 | m | 55 | 18.75 | 1031.25 | 606.65 | 50.05
53 | 031001001053 | 恢复 燃气管线 DN110 | 1.安装部位：恢复室外 2.介质：燃气管道 3.规格：DN110 4.此项为暂估量，最终按现场结算为准 5.其他：符合设计及规范要求 | m | 24 | 28.72 | 689.28 | 362.88 | 64.56
54 | 030411003054 | 拆除原通信管 | 1.名称：拆除原通信管 2.规格、规格：详设计 3.此项为暂估量，最终按现场结算为准 4.其他：符合设计及规范要求 | m | 5 | 10.11 | 50.55 | 26.60 | 15.55
55 | 040205002055 | 恢复通信排管 DN110 | 1.恢复通信排管 DN110 2.规格：详设计 3.包含：基础、模板、管道、接地、包管等 4.此项为暂估量，最终按现场结算为准 5.其他：符合设计及规范要求 | m | 5 | 111.73 | 558.65 | 275.05 | 3.55
56 | 041001006056 | 拆除电力管线 | 1.名称：拆除电力管线 2.规格、规格：详设计 3.此项为暂估量，最终按现场结算为准 4.其他：符合设计及规范要求 | m | 23 | 7.59 | 174.57 | 117.53 | 8.05
57 | 040804001057 | 恢复电力管线 | 1.名称：恢复电力管线 2.规格：详设计 3.包含：管道及管线等 4.此项为暂估量，最终按现场结算为准 5.其他：符合设计及规范要求 | m | 23 | 34.48 | 793.04 | 485.07 | 60.03
|  | 分部小计 |  |  |  |  | 5007.42 | 2886.26 | 370.08
单价措施项目清单
混凝土模板及支架
58 | 041102001081 | 垫层模板 | 1.支模高度:综合 2.模板类型:砖模、木模、组合钢模板、竹胶合板综合 3.支架材料:钢管、竹、木支架综合 4.本项目投标人应根据设计图、投标施工组织设计、现场实际情况综合报价，不论采用何种支模方式均执行该综合单价 5.模板制作、安装、拆除、整理堆放及场内外运输，清理模板粘结物及模内杂物、刷隔离剂，对拉螺杆、拉片、止水片等综合考虑报价 6.未尽事宜满足设计及施工规范要求 | m2 | 55.39 | 32.26 | 1786.88 | 939.97 | 15.51
59 | 011702026082 | 电缆沟、地沟 | 1.支模高度:综合 2.模板类型:砖模、木模、组合钢模板、竹胶合板综合 3.支架材料:钢管、竹、木支架综合 4.本项目投标人应根据设计图、投标施工组织设计、现场实际情况综合报价，不论采用何种支模方式均执行该综合单价 5.模板制作、安装、拆除、整理堆放及场内外运输，清理模板粘结物及模内杂物、刷隔离剂，对拉螺杆、拉片、止水片等综合考虑报价 6.未尽事宜满足设计及施工规范要求 | m2 | 259.44 | 56.60 | 14684.30 | 6978.94 | 179.01
60 | 041102037083 | 水泥混凝土路面模板 | 1.支模高度:综合 2.模板类型:砖模、木模、组合钢模板、竹胶合板综合 3.支架材料:钢管、竹、木支架综合 4.本项目投标人应根据设计图、投标施工组织设计、现场实际情况综合报价，不论采用何种支模方式均执行该综合单价 5.模板制作、安装、拆除、整理堆放及场内外运输，清理模板粘结物及模内杂物、刷隔离剂，对拉螺杆、拉片、止水片等综合考虑报价 6.未尽事宜满足设计及施工规范要求 | m2 | 433 | 3.25 | 1407.25 | 727.44 | 4.33
|  | 分部小计 |  |  |  |  | 17878.43 | 8646.35 | 198.85
大型机械设备进出场及安拆
61 | 041106001084 | 大型机械设备进出场及安拆 | 1.机械设备名称：根据现场实际情况综合考虑各种机械进出场及安拆 2.机械设备规格型号：综合考虑 | 项 | 1 | 6428.52 | 6428.52 | 1807.50 | 3080.92
|  | 分部小计 |  |  |  |  | 6428.52 | 1807.50 | 3080.92
|  | 分部小计 |  |  |  |  | 24306.95 | 10453.85 | 3279.77
合 计 | [6 empty] | 280784.70 | 140087.62 | 55503.52

## F.4 总价措施项目清单与计价表(表-11)【1号排口（育才~
总价措施项目清单与计价表
工程名称：遂宁市安居区老旧小区改造提升项目（国贸阳光及柔刚新界片区等老旧小区改造及配套设施）\C标段劳务【1号排口（育才天骄府）-排水管网修复改造工程】 |  |  |  | 标段：/
序号 | 项目编码 | 项目名称 | 计算基础 | 费率 （%） | 金额 （元） | 调整费率 (%) | 调整后金额 (元) | 备注
定额(人工费+机械费)
1 | 041109001073 | 安全文明施工费 |  |  | 3858.47
1.1 | ① | 安全文明施工费 | 不含总价措施税前工程造价 | 0.22 | 3858.47
2 | 041109002074 | 夜间施工增加费
3 | 041109003075 | 二次搬运费
4 | 041109004076 | 冬雨季施工增加费
5 | 041109005077 | 行车、行人干扰
6 | 041109006078 | 地上、地下设施、建筑物的临时保护设施
7 | 041109007079 | 已完工程及设备保护费
8 | 041109008080 | 工程定位复测费
合计 |  |  |  |  | 3858.47

## G.1 其他项目清单与计价汇总表(表-12)【1号排口（育才~
其他项目清单与计价汇总表
工程名称：遂宁市安居区老旧小区改造提升项目（国贸阳光及柔刚新界片区等老旧小区改造及配套设施）\C标段劳务【1号排口（育才天骄府）-排水管网修复改造工程】 |  | 标段：/
序号 | 项 目 名 称 | 金额(元) | 结算金额（元） | 备注
1 | 暂列金额 |  |  | 明细详见表-12-1
2 | 暂估价
2.1 | 材料(工程设备)暂估价/结算价 | - |  | 明细详见表-12-2
2.2 | 专业工程暂估价/结算价 |  |  | 明细详见表-12-3
3 | 计日工 |  |  | 明细详见表-12-4
4 | 总承包服务费 |  |  | 明细详见表-12-5
合 计 |  |  | - | -

## G.2 暂列金额明细表(表-12-1)【1号排口（育才天骄府~
暂列金额明细表
工程名称：遂宁市安居区老旧小区改造提升项目（国贸阳光及柔刚新界片区等老旧小区改造及配套设施）\C标段劳务【1号排口（育才天骄府）-排水管网修复改造工程】 |  | 标段：/
序号 | 项目名称 | 计量单位 | 暂定金额(元) | 备注
1 | 暂列金额 | 项
合 计 |  |  |  | -

## G.4 专业工程暂估价表(表-12-3)【1号排口（育才天骄~
专业工程暂估价表
工程名称：遂宁市安居区老旧小区改造提升项目（国贸阳光及柔刚新界片区等老旧小区改造及配套设施）\C标段劳务【1号排口（育才天骄府）-排水管网修复改造工程】 |  |  | 标段：/
序号 | 工程名称 | 工程内容 | 暂估金额(元) | 结算金额(元) | 差额±（元） | 备注
2.3 | 淤泥运输处置费
2.4 | 电力改造
合 计 |  |  |  | - | - | -

## K.2 承包人提供主要材料和工程设备一览表(表-20)【1号~
承包人提供主要材料和工程设备一览表 （适用造价信息差额调整法）
工程名称：遂宁市安居区老旧小区改造提升项目（国贸阳光及柔刚新界片区等老旧小区改造及配套设施）\C标段劳务【1号排口（育才天骄府）-排水管网修复改造工程】 |  |  |  |  | 标段：/
序号 | 名称、规格、型号 | 单位 | 数量 | 风险系数% | 基准单价(元) | 投标单价(元) | 发承包人确认单价(元) | 备注
1 | 柴油(机械) | L | 4703.977 |  |  | 6.38
2 | 水 | m3 | 477.611 |  |  | 3.91
3 | 汽油(机械) | L | 193.505 |  |  | 6.73
4 | 商品混凝土 C30 | m3 | -8.535
5 | 其他材料费 | 元 | 612.106 |  |  | 1.00
6 | 商品混凝土 C20 | m3 | 67.62
7 | 中粗砂 | m3 | 24.428
8 | 细砂 | m3 | 1.281
9 | 中砂 | m3 | 941.323
10 | 二等锯材 | m3 | 2.067 |  |  | 1860.00
11 | 复合模板 | m2 | 80.145 |  |  | 28.67
12 | 铁件 | kg | 40.592 |  |  | 4.34
13 | 湿拌砌筑砂浆 M5 | m3 | 0.765
14 | 湿拌砌筑砂浆 M10 | m3 | 2.189
15 | 标准砖 | 千匹 | 0.331
16 | 湿拌抹灰砂浆 M15 | m3 | 0.126
17 | 商品混凝土 C35 | m3 | 87.466
18 | 湿拌抹灰砂浆 M20 | m3 | 2.837
19 | 商品混凝土 C15 | m3 | 70.145
20 | 仿芝麻灰荔枝面生态砖 30×30×6(cm) | m2 | 467.63
21 | 湿拌地面砂浆 M15 | m3 | 0.741
22 | 肥料 | kg | 84.271 |  |  | 1.80
23 | 杀虫剂 | kg | 1.896 |  |  | 8.30
24 | 台湾二号 | m2 | 1297
25 | 双高筋增强聚乙烯(HDPE)缠绕管 SN8级 dn200 | m | 45.225
26 | 新型五防球墨铸铁井盖 φ700 | 套 | 27
27 | 人行道隐形检查井井盖 800*800 | 套 | 14
28 | 高分子复合材料井盖 φ700 | 套 | 27
29 | 商品混凝土 C25 | m3 | 8.625
30 | 5%水泥含量的商品水稳层(压实) | m3 | 256.633
31 | 商品混凝土 C25 | m3 | 21.638
32 | 球墨铸铁雨水箅 | m2 | 5.05
33 | C30混凝土盖板 | m3 | 4.1
34 | 防坠网 | 个 | 33
35 | 不锈钢螺栓 M12×50 | 套 | 277.2
36 | 枕木 | m3 | 0.16 |  |  | 1860.00
37 | 镀锌铁丝 8# | kg | 7 |  |  | 5.27
38 | 草袋子 | m2 | 12.76 |  |  | 1.20
39 | 无缝钢管 DN90 | m | 19.19
40 | 塑料给水管 DN200 | m | 55.825
41 | 无缝钢管 DN108 | m | 24.24
42 | φ110mmPVC管 | m | 5.1
43 | 锯材 综合 | m3 | 0.05 |  |  | 1860.00
44 | 摊销卡具和支撑钢材 | kg | 0.22 |  |  | 4.15
45 | 电力管 DN110 | m | 27.411
46 | 电缆 | m | 23.345
47 | 天然砂 | m3 | 186.807
48 | PVC管道 DN160 | m | 84.405
49 | 双高筋增强聚乙烯(HDPE)缠绕管 SN8级 dn160 | m | 65.325
50 | 双高筋增强聚乙烯(HDPE)缠绕管 SN8级 dn300 | m | 130.65
51 | 双高筋增强聚乙烯(HDPE)缠绕管 SN8级 dn400 | m | 450.24
52 | 双高筋增强聚乙烯(HDPE)缠绕管 SN8级 dn500 | m | 115.575
53 | 砾石 20～50mm | m3 | 6.832
54 | 雨污圆形收口塑料检查井 井筒直径 1000mm | 套 | 54
55 | UPVC雨水管 DN100 | m | 1390.2
56 | 塑料雨水管热熔管件 DN100 | 个 | 81.2
57 | UPVC雨水管 DN150 | m | 720.918
58 | 室外塑料给水管粘接管件 DN150 | 个 | 38.478

## E.3 单位工程招标控制价投标报价汇总表(表-04-1)一~1
单位工程招标控制价/投标报价汇总表
（适用于一般计税方法）
工程名称：遂宁市安居区老旧小区改造提升项目（国贸阳光及柔刚新界片区等老旧小区改造及配套设施）\C标段劳务【5号排口(梧桐大桥南)-排水管网修复改造工程】 |  | 标段：/
序号 | 汇总内容 | 金 额（元） | 其中:暂估价(元)
1 | 分部分项及单价措施项目 | 694779.17
1.1 | 拆除工程 | 16856.06
1.2 | 道路工程 | 49663.68
1.3 | 绿化工程 | 19487.10
1.4 | 管网工程 | 579663.76
1.5 | 综合管线迁改280米 | 10887.64
1.6 | 单价措施项目 | 18220.93
2 | 总价措施项目 | 10178.18 | -
2.1 | 其中：安全文明施工费 | 10178.18 | -
3 | 其他项目 |  | -
3.1 | 其中：暂列金额 |  | -
3.2 | 其中：专业工程暂估价 |  | -
3.3 | 其中：计日工 |  | -
3.4 | 其中：总承包服务费 |  | -
4 | 规费 | 16836.74 | -
5 | 创优质工程奖补偿奖励费 |  | -
6 | 税前不含税工程造价 | 721794.09 | -
6.1 | 其中：除税甲供材料（设备）费 |  | -
7 | 销项增值税额 | 21653.82 | -
8 | 附加税 |  | -
招标控制价/投标报价总价合计=税前不含税工程造价+销项增值税额+附加税 |  | 743447.91

## F.1 分部分项工程和单价措施项目清单与计价表(表-08)~2
分部分项工程和单价措施项目清单与计价表
工程名称：遂宁市安居区老旧小区改造提升项目（国贸阳光及柔刚新界片区等老旧小区改造及配套设施）\C标段劳务【5号排口(梧桐大桥南)-排水管网修复改造工程】 |  |  |  |  | 标段：/
序号 | 项目编码 | 项目名称 | 项目特征描述 | 计量 单位 | 工程量 | 金额（元）
[6 empty] | 综合单价 | 合价 | 其中
[8 empty] | 定额人工费 | 定额机械费 | 暂估价
拆除工程
1 | 041001002085 | 拆除人行道 | 1.材质：人行道铺装 2.厚度：综合 3.部位：现状人行道等综合考虑 4.拆除方式及场内转运：拆除方式及场内转运堆放综合考虑在单价中 5.外运另列清单项，外运计入拆除后的建渣外运清单项 6.结算时工程量按实结算 | m2 | 516 | 0.91 | 469.56 | 92.88 | 309.60
2 | 041001001086 | 拆除水泥路面 | 1.材质：水泥路面 2.厚度：综合 3.部位：现状车行道等综合考虑 4.拆除方式及场内转运：拆除方式及场内转运堆放综合考虑在单价中 5.外运另列清单项，外运计入拆除后的建渣外运清单项 6.结算时工程量按实结算 | m2 | 804 | 4.82 | 3875.28 | 1294.44 | 2050.20
3 | 041001003087 | 拆除道路基层 | 1.材质：综合考虑 2.厚度：综合考虑 3.部位：现状人行道、车行道等综合考虑 4.拆除方式及场内转运：拆除方式及场内转运堆放综合考虑在单价中 5.外运另列清单项，外运计入拆除后的建渣外运清单项 6.结算时工程量按实结算 | m2 | 1320 | 3.58 | 4725.60 | 1240.80 | 2758.80
4 | 050101007088 | 清除绿化带植物 | 1、清除绿化带植物 2、清除方式及场内转运：清除方式及场内转运堆放综合考虑在单价中 3、地被植物运输方式及运距综合考虑在单价中，处置费综合考虑在单价中 4、弃土场推平整理综合考虑在单价中 | m2 | 1020 | 4.10 | 4182.00 | 2152.20 | 601.80
5 | 040103002089 | 建渣外运 | 1.废弃料品种：管道、检查井、雨水口等建渣，综合考虑 2.建渣运输方式及运距综合考虑在单价中，建渣处置费综合考虑在单价中 3.弃土场建渣推平整理综合考虑在单价中 4.结算时工程量按实结算 | m3 | 389.16 | 7.62 | 2965.40 | 533.15 | 1755.11
6 | 040103002090 | 建渣外运 每增运1km | 1.废弃料品种 ：现状车行道结构层、现状人行道面层料、路缘石、现状铺装及结构层、现状矮墙、花池、树池、台阶材料、等建渣，综合考虑 2.土石方运输方式综合考虑在单价中 3.结算时，增运运距超过本清单增运运距1km的，折算计入清单工程量中 | m3 | 389.16 | 1.64 | 638.22 | 89.51 | 408.62
|  | 分部小计 |  |  |  |  | 16856.06 | 5402.98 | 7884.13
道路工程
7 | 040202001091 | 水泥路路床（槽）整形 | 1.车行道路床（槽）整形 2.其他：符合设计及规范要求 | m2 | 804 | 1.73 | 1390.92 | 329.64 | 603.00
8 | 040202015092 | 水泥路C20混凝土基层15cm | 1.水泥路基层 2.厚度：15cm 3.混凝土强度等级：C20，骨料粒径综合 4.混凝土添加的膨胀剂、防水剂满足设计及规范要求，费用含入综合单价中不另计算 5.综合单价包含砼的所有外加剂、泵送（含电费、油费、水费等），不因配合比和运输泵送方式不同而调整单价 6.其他未尽事宜应满足设计及现行国家规范要求 | m2 | 804 | 7.87 | 6327.48 | 3995.88 | 32.16
9 | 040203007093 | 水泥路C35混凝土水泥路面层18cm | 1.水泥路面层 2.厚度：18cm 3.混凝土强度等级：C35，骨料粒径综合 4.混凝土添加的膨胀剂、防水剂满足设计及规范要求，费用含入综合单价中不另计算 5.综合单价包含砼的所有外加剂、泵送（含电费、油费、水费等），不因配合比和运输泵送方式不同而调整单价 6.其他未尽事宜应满足设计及现行国家规范要求 | m2 | 804 | 13.06 | 10500.24 | 6624.96 | 48.24
10 | 040204001094 | 人行道整形碾压 | 1.部位：人行道 2.范围：详设计施工图 3.其他：符合设计及规范要求 | m2 | 516 | 1.79 | 923.64 | 546.96 | 61.92
11 | 040204002095 | 人行道C15混凝土垫层15cm | 1.种类：混凝土垫层 2.厚度：15cm 3.混凝土强度等级：C15，骨料粒径综合 4.混凝土添加的膨胀剂、防水剂满足设计及规范要求，费用含入综合单价中不另计算 5.其他未尽事宜应满足设计及现行国家规范要求 6.综合单价包含砼的所有外加剂、泵送（含电费、油费、水费等），不因配合比和运输泵送方式不同而调整单价 7.其他：符合设计及规范要求 | m2 | 516 | 7.87 | 4060.92 | 2564.52 | 20.64
12 | 040204002096 | 人行道中粗砂3cm | 1.石料规格：详设计施工图 2.厚度：3cm 3.其他：符合设计及规范要求 | m2 | 516 | 1.03 | 531.48 | 288.96 | 61.92
13 | 040204002097 | 人行道30*30*6cm仿芝麻灰荔枝面生态砖铺设 | 1.人行道30*30*6cm仿芝麻灰荔枝面生态砖铺设 2.砂浆强度：M15地面砂浆 2.其他：符合设计及规范要求 | m2 | 516 | 50.25 | 25929.00 | 16888.68
|  | 分部小计 |  |  |  |  | 49663.68 | 31239.60 | 827.88
绿化工程
14 | 050101009098 | 绿化带原土回填 | 1.密实度要求：回填方应分层夯实，满足设计及规范要求 2.填方材料品种：满足设计及规范要求 3.填方粒径要求：满足设计及规范要求 4.填料来源：借方、买方、场内运方、开挖翻晒利用等投标人综合考虑 5.运输距离：由投标人自行考虑,综合在报价中 6.回填方式：综合考虑 7.为完成本项目的所有工作内容，满足设计、施工规范及招标技术等要求 | m3 | 1530 | 2.73 | 4176.90 | 948.60 | 2264.40
15 | 050102012099 | 铺种草皮 | 1.草坪种类：草皮铺设 2.铺种方式：株苗冠饱满,观赏性强,成品草皮卷 3.养护期：包成活养护 | m2 | 1020 | 15.01 | 15310.20 | 9526.80 | 316.20
|  | 分部小计 |  |  |  |  | 19487.10 | 10475.40 | 2580.60
管网工程
16 | 040101002100 | 挖沟槽土方 | 1.部位：雨污水管沟及各类井 2.土石类别 ：土石综合，投标人根据现场自行勘查、招标文件等相关内容,土石类别包含但不仅限于淤泥、素填土、杂填土、粉土、淤泥质粉质粘土、砂层、卵石层、砂质泥岩等。 3.挖方深度 ：综合 4.开挖方式：人工、机械等综合 5.弃土运距：综合考虑 6.外运堆场及运距补贴费用按国家相关规定执行，其费用包含在本综合单价中 7.含修检边、底及石方解小等费用 8.工作面及放坡工程量计入清单工程量，但不超过四川2020清单计价定额规定的范围 9.其他：具体工作内容及要求应按设计图纸、相关规定、施工规范及技术要求等综合考虑 | m3 | 11062 | 7.75 | 85730.50 | 16039.90 | 50442.72
17 | 040103001101 | 回填合格土石方（雨污水管网及各类井） | 1.密实度要求：回填方应分层夯实，满足设计及规范要求 2.填方材料品种：满足设计及规范要求 3.填方粒径要求：满足设计及规范要求 4.填料来源：借方、买方、场内运方、开挖翻晒利用等投标人综合考虑 5.运输距离：由投标人自行考虑,综合在报价中 6.回填方式：综合考虑 7.为完成本项目的所有工作内容，满足设计、施工规范及招标技术等要求 | m3 | 10514 | 6.52 | 68551.28 | 12301.38 | 40478.90
18 | 040103002102 | 余方弃置 | 1.土质要求：一般土壤 2.运距：综合考虑 3.土石方外运堆场及运距补贴费用按国家相关规定执行，其费用包含在本综合单价中 4.具体工作内容及要求应按设计图纸、相关规定、施工规范及技术要求等综合考虑 | m3 | 548 | 6.64 | 3638.72 | 657.60 | 2148.16
19 | 040103002103 | 余方弃置 每增运1km | 1.土质要求：一般土壤 2.土石方运输方式综合考虑在单价中 3.结算时，增运运距超过本清单增运运距1km的，折算计入清单工程量中 | m3 | 548 | 1.44 | 789.12 | 109.60 | 504.16
20 | 040501004104 | 管道砂基础 | 1.垫层、基础材质及厚度：中、粗砂，具体详设计 2.做法：详设计 | m3 | 475.74 | 45.22 | 21512.96 | 13268.39 | 832.55
21 | 040501004105 | 沟槽回填 中砂 | 1.密实度要求：详设计 2.填方材料品种：中砂 3.做法详设计 | m3 | 2264.01 | 39.64 | 89745.36 | 53204.24 | 13312.38
22 | 040501004106 | 管段闭水试验 DN≤300 | 1.管段闭水试验 DN≤300 2.其他：符合设计及规范要求 | m | 325 | 7.78 | 2528.50 | 1589.25
23 | 040501004107 | 管段闭水试验 DN400 | 1.管段闭水试验 DN400 2.其他：符合设计及规范要求 | m | 448 | 8.23 | 3687.04 | 2257.92
24 | 040501004108 | 管段闭水试验 DN500 | 1.管段闭水试验 DN500 2.其他：符合设计及规范要求 | m | 115 | 8.76 | 1007.40 | 602.60
25 | 040501004109 | 管段闭水试验 DN600 | 1.管段闭水试验 DN600 2.其他：符合设计及规范要求 | m | 50 | 10.03 | 501.50 | 294.50
26 | 031001006110 | PVC管道 DN160 | 1.垫层、基础材质及厚度:砂垫层（另计） 2.材质及规格：PVC管道 DN160 3.连接形式:见设计说明 4.铺设深度:见设计说明 5.沟槽回填:中砂（另计） 6.管道检验及试验要求：见设计说明 | m | 950 | 21.56 | 20482.00 | 12350.00 | 2641.00
27 | 040501004111 | 双高筋增强聚乙烯(HDPE)缠绕管 SN8级 dn160 | 1.垫层、基础材质及厚度:砂垫层（另计） 2.材质及规格：双高筋增强聚乙烯(HDPE)缠绕管 SN8级 dn160 3.连接形式:见设计说明 4.铺设深度:见设计说明 5.沟槽回填:中砂（另计） 6.管道检验及试验要求：见设计说明 | m | 368 | 11.74 | 4320.32 | 2704.80 | 77.28
28 | 040501004112 | 双高筋增强聚乙烯(HDPE)缠绕管 SN8级 dn250 | 1.垫层、基础材质及厚度:砂垫层 2.材质及规格：双高筋增强聚乙烯(HDPE)缠绕管 SN8级 dn250 3.连接形式:见设计说明 4.铺设深度:见设计说明 5.沟槽回填:中砂 6.管道检验及试验要求：见设计说明 | m | 70 | 12.37 | 865.90 | 514.50 | 46.20
29 | 040501004113 | 双高筋增强聚乙烯(HDPE)缠绕管 SN8级 dn300 | 1.垫层、基础材质及厚度:砂垫层（另计） 2.材质及规格：双高筋增强聚乙烯(HDPE)缠绕管 SN8级 dn300 3.连接形式:见设计说明 4.铺设深度:见设计说明 5.沟槽回填:中砂（另计） 6.管道检验及试验要求：见设计说明 | m | 1110 | 12.37 | 13730.70 | 8158.50 | 732.60
30 | 040501004114 | 双高筋增强聚乙烯(HDPE)缠绕管 SN8级 dn400 | 1.垫层、基础材质及厚度:砂垫层（另计） 2.材质及规格：双高筋增强聚乙烯(HDPE)缠绕管 SN8级 dn400 3.连接形式:见设计说明 4.铺设深度:见设计说明 5.沟槽回填:中砂（另计） 6.管道检验及试验要求：见设计说明 | m | 311 | 15.66 | 4870.26 | 2889.19 | 273.68
31 | 040501004115 | 双高筋增强聚乙烯(HDPE)缠绕管 SN8级 dn500 | 1.垫层、基础材质及厚度:砂垫层（另计） 2.材质及规格：双高筋增强聚乙烯(HDPE)缠绕管 SN8级 dn500 3.连接形式:见设计说明 4.铺设深度:见设计说明 5.沟槽回填:中砂（另计） 6.管道检验及试验要求：见设计说明 | m | 122 | 20.68 | 2522.96 | 1507.92 | 134.20
32 | 040501004116 | 双高筋增强聚乙烯(HDPE)缠绕管 SN8级 dn600 | 1.垫层、基础材质及厚度:砂垫层（另计） 2.材质及规格：双高筋增强聚乙烯(HDPE)缠绕管 SN8级 dn600 3.连接形式:见设计说明 4.铺设深度:见设计说明 5.沟槽回填:中砂（另计） 6.管道检验及试验要求：见设计说明 | m | 50 | 24.59 | 1229.50 | 734.00 | 66.00
33 | 040504003117 | 雨污圆形收口塑料检查井 D1000 16S524 | 1.垫层材质及厚度：100厚砾石垫层 2基础材质及厚度：50厚中粗砂 3.检查井材质、规格：雨污圆形收口塑料检查井 D1000 4.其他符合设计及相关规范要求,图集16S524-P15、22、23、57页 | 座 | 119 | 69.07 | 8219.33 | 3843.70 | 109.48
34 | 040504002118 | 混凝土雨水检查井 D1250 20S515,页29 | 1.垫层、基础材质及厚度 ：100厚C15混凝土垫层 2.混凝土强度等级 ：200厚C30 P6混凝土底板,200厚C30 P6混凝土井壁 3.盖板材质、规格 ：成品钢筋混凝土整体人孔板 4.井盖、井圈材质及规格 ：球墨铸铁五防井盖井圈 φ700（另列） 5.踏步材质、规格 ：球墨铸铁踏步 6.防渗、防水要求：M10防水水泥砂浆抹面 7.M10水泥砂浆砖砌流槽 8.含C40预制混凝土调节环 9.模板综合考虑，不另行计算。 10.其他符合设计及相关规范要求,图集20S515-29页 | 座 | 4 | 1441.37 | 5765.48 | 2789.40 | 156.92
35 | 040504009119 | 单箅偏沟式雨水口 16S518-42 | 1.雨水篦子及圈口材质、型号、规格：单箅偏沟式雨水口 16S518-42 2.垫层、基础材质及厚度：详图纸 3.混凝土强度等级：详图纸 4.砌筑材料品种、规格：详图纸 5.铸铁井圈含在单价内 | 座 | 2 | 102.27 | 204.54 | 124.40 | 3.10
36 | 040504001120 | 新型五防球墨铸铁井盖 φ700 | 1.新型五防球墨铸铁井盖 φ700 2.砂浆强度：M10砌筑砂浆 3.具体详设计图纸做法大样图 | 座 | 62 | 39.07 | 2422.34 | 1561.78
37 | 040504001121 | 人行道隐形检查井井盖 800*800 | 1.人行道隐形检查井井盖 800*800，厚度100mm 2.砂浆强度：M10砌筑砂浆 2.具体详设计图纸做法大样图 | 座 | 31 | 46.16 | 1430.96 | 924.42
38 | 040504001122 | 高分子复合材料井盖 φ700 | 1.高分子复合材料井盖 φ700 2.砂浆强度：M10砌筑砂浆 3.具体详设计图纸做法大样图 | 座 | 61 | 39.07 | 2383.27 | 1536.59
39 | 040501001123 | C25混凝土包管 | 1.C25混凝土包管,商品混凝土 2.混凝土强度等级：C25，骨料粒径综合 3.混凝土添加的膨胀剂、防水剂满足设计及规范要求，费用含入综合单价中不另计算 4.综合单价包含砼的所有外加剂、泵送（含电费、油费、水费等），不因配合比和运输泵送方式不同而调整单价 5.其他未尽事宜应满足设计及现行国家规范要求 | m3 | 55.11 | 84.94 | 4681.04 | 2958.86 | 23.70
40 | 040103001124 | 检查井井周5%水泥稳定碎石加固 | 1.检查井井周5%水泥含量的商品稳定碎石加固 2.其他：符合设计及规范要求 | m3 | 485.51 | 39.64 | 19245.62 | 11409.49 | 2854.80
41 | 040501001125 | 既有破损管道拆除 D≤300 | 1.既有破损管道拆除 D≤300 2.其他：符合设计及规范要求 | m | 214 | 23.32 | 4990.48 | 2585.12 | 1581.46
42 | 040501001126 | 既有破损管道拆除 D=400 | 1.既有破损管道拆除 D=400 2.其他：符合设计及规范要求 | m | 148 | 36.86 | 5455.28 | 3110.96 | 1420.80
43 | 040501001127 | 既有破损管道拆除 D=500 | 1.既有破损管道拆除 D=500 2.其他：符合设计及规范要求 | m | 20 | 37.44 | 748.80 | 340.00 | 288.40
44 | 031001006128 | UPVC雨水管 DN100 | 1.输送介质:雨水 2.材质:UPVC管，具体材质详设计图，材质综合考虑 3.规格:DN100 4.连接方式:粘接连接 5.压力试验及吹、洗：按设计要求 6.含管材、管件、支架制安、防结露、阻火圈等 7.其他：符合设计及规范要求 | m | 7770 | 12.71 | 98756.70 | 69930.00 | 77.70
45 | 031001006129 | UPVC雨水管 DN150 | 1.输送介质:雨水 2.材质:UPVC管，具体材质详设计图，材质综合考虑 3.规格:DN150 4.连接方式:粘接连接 5.压力试验及吹、洗：按设计要求 6.含管材、管件、支架制安、防结露、阻火圈等 | m | 3800 | 20.86 | 79268.00 | 47842.00 | 9538.00
46 | 010507003130 | 明沟 0.3*0.3m | 1.150厚C25商砼水沟，净空宽300，高300mm 2.含球墨铸铁雨水箅、C30混凝土盖板 3.土方挖填及外运，投标人综合考虑 4.其他：符合设计及规范要求 | m | 46 | 41.63 | 1914.98 | 948.52 | 350.98
47 | 040504002131 | 检查井井底井壁修复 | 1.检查井井壁处理：对检查井渗漏采用化学灌浆方法进行止水堵漏。凿毛处理，粘贴密封带，M20防水砂浆抹面。 2.检查井底渗漏：对检查井井底出现渗漏的情况，应明确渗漏位置，安装灌浆嘴进行灌浆，拆除注浆嘴后粘贴密封带，防水砂浆抹面。 3.结算时工程量按实结算 4.其他：符合设计及规范要求 | 座 | 200 | 54.84 | 10968.00 | 7084.00
48 | 040504002132 | 检查井更换防坠网 | 1.检查井防坠网：若在清淤过程中发现检查井缺失防坠网，施工单位统计井位坐标等信息，报送管养单位，由管网单位加装。 2.结算时工程量按实结算 3.其他：符合设计及规范要求 | 座 | 200 | 27.32 | 5464.00 | 2088.00 | 2252.00
49 | 041001009133 | 拆除现状废除检查井 | 1.结构形式：综合考虑 2.规格尺寸：综合考虑 3.此项为暂估量，最终按现场结算为准。 4.其他：符合设计及规范要求 | 座 | 5 | 340.27 | 1701.35 | 1382.40
50 | 040103002134 | 建渣外运 | 1.废弃料品种：管道、检查井、雨水口等建渣，综合考虑 2.建渣运输方式及运距综合考虑在单价中，建渣处置费综合考虑在单价中 3.弃土场建渣推平整理综合考虑在单价中 4.结算时工程量按实结算 | m3 | 35.59 | 7.62 | 271.20 | 48.76 | 160.51
51 | 040103002135 | 建渣外运 每增运1km | 1.废弃料品种 ：现状车行道结构层、现状人行道面层料、路缘石、现状铺装及结构层、现状矮墙、花池、树池、台阶材料、等建渣，综合考虑 2.土石方运输方式综合考虑在单价中 3.结算时，增运运距超过本清单增运运距1km的，折算计入清单工程量中 | m3 | 35.59 | 1.64 | 58.37 | 8.19 | 37.37
|  | 分部小计 |  |  |  |  | 579663.76 | 289700.88 | 130545.05
综合管线迁改280米
52 | 031001001136 | 拆除 燃气管线 DN90 | 1.安装部位：室外拆除 2.介质：燃气管道 3.规格、DN90 4.此项为暂估量，最终按现场结算为准 5.其他：符合设计及规范要求 | m | 39 | 9.74 | 379.86 | 254.67 | 17.94
53 | 031001001137 | 拆除 给水管线 DN200 | 1.安装部位：室外拆除 2.介质：给水管道 3.规格、DN200 4.此项为暂估量，最终按现场结算为准 5.其他：符合设计及规范要求 | m | 94 | 13.78 | 1295.32 | 765.16 | 169.20
54 | 031001001138 | 拆除 燃气管线 DN110 | 1.安装部位：拆除室外 2.介质：燃气管道 3.规格：DN110 4.此项为暂估量，最终按现场结算为准 5.其他：符合设计及规范要求 | m | 69 | 10.81 | 745.89 | 499.56 | 35.88
55 | 031001001139 | 恢复 燃气管线 DN90 | 1.安装部位：室外恢复 2.介质：燃气管道 3.规格、DN90 4.此项为暂估量，最终按现场结算为准 5.其他：符合设计及规范要求 | m | 39 | 26.72 | 1042.08 | 547.95 | 98.67
56 | 031001001140 | 恢复 给水管线 DN200 | 1.安装部位：室外恢复 2.介质：给水管道 3.规格、DN200 4.此项为暂估量，最终按现场结算为准 5.其他：符合设计及规范要求 | m | 94 | 18.75 | 1762.50 | 1036.82 | 85.54
57 | 031001001141 | 恢复 燃气管线 DN110 | 1.安装部位：恢复室外 2.介质：燃气管道 3.规格：DN110 4.此项为暂估量，最终按现场结算为准 5.其他：符合设计及规范要求 | m | 69 | 28.72 | 1981.68 | 1043.28 | 185.61
58 | 030411003142 | 拆除原通信管 | 1.名称：拆除原通信管 2.规格、规格：详设计 3.此项为暂估量，最终按现场结算为准 4.其他：符合设计及规范要求 | m | 5 | 10.11 | 50.55 | 26.60 | 15.55
59 | 040205002143 | 恢复通信排管 DN110 | 1.恢复通信排管 DN110 2.规格：详设计 3.包含：基础、模板、管道、接地、包管等 4.此项为暂估量，最终按现场结算为准 5.其他：符合设计及规范要求 | m | 5 | 111.73 | 558.65 | 275.05 | 3.55
60 | 041001006144 | 拆除电力管线 | 1.名称：拆除电力管线 2.规格、规格：详设计 3.此项为暂估量，最终按现场结算为准 4.其他：符合设计及规范要求 | m | 73 | 7.59 | 554.07 | 373.03 | 25.55
61 | 040804001145 | 恢复电力管线 | 1.名称：恢复电力管线 2.规格：详设计 3.包含：管道及管线等 4.此项为暂估量，最终按现场结算为准 5.其他：符合设计及规范要求 | m | 73 | 34.48 | 2517.04 | 1539.57 | 190.53
|  | 分部小计 |  |  |  |  | 10887.64 | 6361.69 | 828.02
单价措施项目清单
脚手架工程
62 | 041101001171 | 检查井脚手架 | 1.搭设方式及材质：综合考虑 2.高度：综合考虑 3.结算工程量按检查井外围周长*高度以面积计算 | m2 | 51.65 | 3.80 | 196.27 | 66.11 | 5.17
|  | 分部小计 |  |  |  |  | 196.27 | 66.11 | 5.17
混凝土模板及支架
63 | 041102001172 | 垫层模板 | 1.支模高度:综合 2.模板类型:砖模、木模、组合钢模板、竹胶合板综合 3.支架材料:钢管、竹、木支架综合 4.本项目投标人应根据设计图、投标施工组织设计、现场实际情况综合报价，不论采用何种支模方式均执行该综合单价 5.模板制作、安装、拆除、整理堆放及场内外运输，清理模板粘结物及模内杂物、刷隔离剂，对拉螺杆、拉片、止水片等综合考虑报价 6.未尽事宜满足设计及施工规范要求 | m2 | 55.71 | 32.26 | 1797.20 | 945.40 | 15.60
64 | 011702026173 | 电缆沟、地沟 | 1.支模高度:综合 2.模板类型:砖模、木模、组合钢模板、竹胶合板综合 3.支架材料:钢管、竹、木支架综合 4.本项目投标人应根据设计图、投标施工组织设计、现场实际情况综合报价，不论采用何种支模方式均执行该综合单价 5.模板制作、安装、拆除、整理堆放及场内外运输，清理模板粘结物及模内杂物、刷隔离剂，对拉螺杆、拉片、止水片等综合考虑报价 6.未尽事宜满足设计及施工规范要求 | m2 | 126.96 | 56.60 | 7185.94 | 3415.22 | 87.60
65 | 041102037174 | 水泥混凝土路面模板 | 1.支模高度:综合 2.模板类型:砖模、木模、组合钢模板、竹胶合板综合 3.支架材料:钢管、竹、木支架综合 4.本项目投标人应根据设计图、投标施工组织设计、现场实际情况综合报价，不论采用何种支模方式均执行该综合单价 5.模板制作、安装、拆除、整理堆放及场内外运输，清理模板粘结物及模内杂物、刷隔离剂，对拉螺杆、拉片、止水片等综合考虑报价 6.未尽事宜满足设计及施工规范要求 | m2 | 804 | 3.25 | 2613.00 | 1350.72 | 8.04
|  | 分部小计 |  |  |  |  | 11596.14 | 5711.34 | 111.24
大型机械设备进出场及安拆
66 | 041106001175 | 大型机械设备进出场及安拆 | 1.机械设备名称：根据现场实际情况综合考虑各种机械进出场及安拆 2.机械设备规格型号：综合考虑 | 项 | 1 | 6428.52 | 6428.52 | 1807.50 | 3080.92
|  | 分部小计 |  |  |  |  | 6428.52 | 1807.50 | 3080.92
|  | 分部小计 |  |  |  |  | 18220.93 | 7584.95 | 3197.33
合 计 | [6 empty] | 694779.17 | 350765.50 | 145863.01

## F.4 总价措施项目清单与计价表(表-11)【5号排口(梧桐~
总价措施项目清单与计价表
工程名称：遂宁市安居区老旧小区改造提升项目（国贸阳光及柔刚新界片区等老旧小区改造及配套设施）\C标段劳务【5号排口(梧桐大桥南)-排水管网修复改造工程】 |  |  |  | 标段：/
序号 | 项目编码 | 项目名称 | 计算基础 | 费率 （%） | 金额 （元） | 调整费率 (%) | 调整后金额 (元) | 备注
定额(人工费+机械费)
1 | 041109001163 | 安全文明施工费 |  |  | 10178.18
1.1 | ① | 安全文明施工费 | 不含总价措施税前工程造价 | 0.22 | 10178.18
2 | 041109002164 | 夜间施工增加费
3 | 041109003165 | 二次搬运费
4 | 041109004166 | 冬雨季施工增加费
5 | 041109005167 | 行车、行人干扰
6 | 041109006168 | 地上、地下设施、建筑物的临时保护设施
7 | 041109007169 | 已完工程及设备保护费
8 | 041109008170 | 工程定位复测费
合计 |  |  |  |  | 10178.18

## G.1 其他项目清单与计价汇总表(表-12)【5号排口(梧桐~
其他项目清单与计价汇总表
工程名称：遂宁市安居区老旧小区改造提升项目（国贸阳光及柔刚新界片区等老旧小区改造及配套设施）\C标段劳务【5号排口(梧桐大桥南)-排水管网修复改造工程】 |  | 标段：/
序号 | 项 目 名 称 | 金额(元) | 结算金额（元） | 备注
1 | 暂列金额 |  |  | 明细详见表-12-1
2 | 暂估价
2.1 | 材料(工程设备)暂估价/结算价 | - |  | 明细详见表-12-2
2.2 | 专业工程暂估价/结算价 |  |  | 明细详见表-12-3
3 | 计日工 |  |  | 明细详见表-12-4
4 | 总承包服务费 |  |  | 明细详见表-12-5
合 计 |  |  | - | -

## G.2 暂列金额明细表(表-12-1)【5号排口(梧桐大桥南~
暂列金额明细表
工程名称：遂宁市安居区老旧小区改造提升项目（国贸阳光及柔刚新界片区等老旧小区改造及配套设施）\C标段劳务【5号排口(梧桐大桥南)-排水管网修复改造工程】 |  | 标段：/
序号 | 项目名称 | 计量单位 | 暂定金额(元) | 备注
1 | 暂列金额 | 项
合 计 |  |  |  | -

## G.4 专业工程暂估价表(表-12-3)【5号排口(梧桐大桥~
专业工程暂估价表
工程名称：遂宁市安居区老旧小区改造提升项目（国贸阳光及柔刚新界片区等老旧小区改造及配套设施）\C标段劳务【5号排口(梧桐大桥南)-排水管网修复改造工程】 |  |  | 标段：/
序号 | 工程名称 | 工程内容 | 暂估金额(元) | 结算金额(元) | 差额±（元） | 备注
2.3 | 淤泥运输处置费
2.4 | 电力改造
合 计 |  |  |  | - | - | -

## K.2 承包人提供主要材料和工程设备一览表(表-20)【5号~
承包人提供主要材料和工程设备一览表 （适用造价信息差额调整法）
工程名称：遂宁市安居区老旧小区改造提升项目（国贸阳光及柔刚新界片区等老旧小区改造及配套设施）\C标段劳务【5号排口(梧桐大桥南)-排水管网修复改造工程】 |  |  |  |  | 标段：/
序号 | 名称、规格、型号 | 单位 | 数量 | 风险系数% | 基准单价(元) | 投标单价(元) | 发承包人确认单价(元) | 备注
1 | 柴油(机械) | L | 11848.498 |  |  | 6.38
2 | 水 | m3 | 877.364 |  |  | 3.91
3 | 汽油(机械) | L | 641.456 |  |  | 6.73
4 | 商品混凝土 C30 | m3 | -14.318
5 | 其他材料费 | 元 | 1458.349 |  |  | 1.00
6 | 商品混凝土 C15 | m3 | 79.275
7 | 商品混凝土 C20 | m3 | 124.343
8 | 中粗砂 | m3 | 35.353
9 | 铁件 | kg | 49.477 |  |  | 4.34
10 | 细砂 | m3 | 2.825
11 | 二等锯材 | m3 | 1.619 |  |  | 1860.00
12 | 焊条 综合 | kg | 0.691 |  |  | 4.15
13 | 复合模板 | m2 | 66.028 |  |  | 28.67
14 | 预制沟盖板、井盖板 | m3 | 3.105
15 | 锯材 综合 | m3 | 0.109 |  |  | 1860.00
16 | 中砂 | m3 | 2725.868
17 | 湿拌砌筑砂浆 M5 | m3 | 0.5
18 | 湿拌砌筑砂浆 M10 | m3 | 5.323
19 | 标准砖 | 千匹 | 0.817
20 | 湿拌抹灰砂浆 M15 | m3 | 0.138
21 | 商品混凝土 C35 | m3 | 162.408
22 | 仿芝麻灰荔枝面生态砖 30×30×6(cm) | m2 | 521.16
23 | 湿拌地面砂浆 M15 | m3 | 0.826
24 | 肥料 | kg | 66.273 |  |  | 1.80
25 | 杀虫剂 | kg | 1.491 |  |  | 8.30
26 | 台湾二号 | m2 | 1020
27 | 新型五防球墨铸铁井盖 φ700 | 套 | 62
28 | 人行道隐形检查井井盖 800*800 | 套 | 31
29 | 高分子复合材料井盖 φ700 | 套 | 61
30 | 商品混凝土 C25 | m3 | 55.661
31 | 5%水泥含量的商品水稳层(压实) | m3 | 584.554
32 | 湿拌抹灰砂浆 M20 | m3 | 17.192
33 | 防坠网 | 个 | 200
34 | 不锈钢螺栓 M12×50 | 套 | 1680
35 | 商品混凝土 C30 S6 | m3 | 6.352
36 | HRB400钢筋 φ12～16 | t | 0.733
37 | 焊条 (高强钢筋用) | kg | 5.944 |  |  | 6.50
38 | 镀锌铁丝 22# | kg | 2.05 |  |  | 4.50
39 | 圆钢 φ＞10 | t | 0.1
40 | 预制混凝土井筒 φ800 | m | 2.4
41 | 遇水膨胀止水带 30×20 | m | 7.61
42 | 球墨铸铁踏步 | 个 | 20
43 | 摊销卡具和支撑钢材 | kg | 16.785 |  |  | 4.15
44 | 细石商品混凝土 C20 | m3 | 0.081
45 | 铸铁井篦 750*450 | 套 | 2.02
46 | 圆钢 φ≤10 | t | 0.027
47 | 商品混凝土 C25 | m3 | 11.025
48 | 墨铸铁雨水箅 | m2 | 2.02
49 | 塑料给水管 DN200 | m | 95.41
50 | 枕木 | m3 | 0.16 |  |  | 1860.00
51 | 镀锌铁丝 8# | kg | 7 |  |  | 5.27
52 | 草袋子 | m2 | 12.76 |  |  | 1.20
53 | 脚手架钢材 | kg | 7.657 |  |  | 4.15
54 | 无缝钢管 DN90 | m | 39.39
55 | 无缝钢管 DN108 | m | 69.69
56 | φ110mmPVC管 | m | 5.1
57 | 电力管 DN110 | m | 87.001
58 | 电缆 | m | 74.095
59 | 天然砂 | m3 | 581.354
60 | PVC管道 DN160 | m | 943.35
61 | 双高筋增强聚乙烯(HDPE)缠绕管 SN8级 dn160 | m | 369.84
62 | 双高筋增强聚乙烯(HDPE)缠绕管 SN8级 dn250 | m | 70.35
63 | 双高筋增强聚乙烯(HDPE)缠绕管 SN8级 dn300 | m | 1115.55
64 | 双高筋增强聚乙烯(HDPE)缠绕管 SN8级 dn400 | m | 312.555
65 | 双高筋增强聚乙烯(HDPE)缠绕管 SN8级 dn500 | m | 122.61
66 | 双高筋增强聚乙烯(HDPE)缠绕管 SN8级 dn600 | m | 50.25
67 | 砾石 20～50mm | m3 | 15.064
68 | 雨污圆形收口塑料检查井 井筒直径 1000mm | 套 | 119
69 | UPVC雨水管 DN100 | m | 7715.61
70 | 塑料雨水管热熔管件 DN100 | 个 | 450.66
71 | UPVC雨水管 DN150 | m | 3773.4
72 | 室外塑料给水管粘接管件 DN150 | 个 | 201.4

## E.3 单位工程招标控制价投标报价汇总表(表-04-1)一~3
单位工程招标控制价/投标报价汇总表
（适用于一般计税方法）
工程名称：遂宁市安居区老旧小区改造提升项目（国贸阳光及柔刚新界片区等老旧小区改造及配套设施）\C标段劳务【10号排口-排水管网修复改造工程】 |  | 标段：/
序号 | 汇总内容 | 金 额（元） | 其中:暂估价(元)
1 | 分部分项及单价措施项目 | 700695.10
1.1 | 拆除工程 | 15798.19
1.2 | 道路工程 | 45997.11
1.3 | 绿化工程 | 12666.62
1.4 | 管网工程 | 599542.47
1.5 | 综合管线迁改200米 | 12016.20
1.6 | 单价措施项目 | 14674.51
2 | 总价措施项目 | 10320.54 | -
2.1 | 其中：安全文明施工费 | 10320.54 | -
3 | 其他项目 |  | -
3.1 | 其中：暂列金额 |  | -
3.2 | 其中：专业工程暂估价 |  | -
3.3 | 其中：计日工 |  | -
3.4 | 其中：总承包服务费 |  | -
4 | 规费 | 17627.10 | -
5 | 创优质工程奖补偿奖励费 |  | -
6 | 税前不含税工程造价 | 728642.74 | -
6.1 | 其中：除税甲供材料（设备）费 |  | -
7 | 销项增值税额 | 21859.28 | -
8 | 附加税 |  | -
招标控制价/投标报价总价合计=税前不含税工程造价+销项增值税额+附加税 |  | 750502.02

## F.1 分部分项工程和单价措施项目清单与计价表(表-08)~4
分部分项工程和单价措施项目清单与计价表
工程名称：遂宁市安居区老旧小区改造提升项目（国贸阳光及柔刚新界片区等老旧小区改造及配套设施）\C标段劳务【10号排口-排水管网修复改造工程】 |  |  |  |  | 标段：/
序号 | 项目编码 | 项目名称 | 项目特征描述 | 计量 单位 | 工程量 | 金额（元）
[6 empty] | 综合单价 | 合价 | 其中
[8 empty] | 定额人工费 | 定额机械费 | 暂估价
拆除工程
1 | 041001002176 | 拆除人行道 | 1.材质：人行道铺装 2.厚度：综合 3.部位：现状人行道等综合考虑 4.拆除方式及场内转运：拆除方式及场内转运堆放综合考虑在单价中 5.外运另列清单项，外运计入拆除后的建渣外运清单项 6.结算时工程量按实结算 | m2 | 370 | 0.91 | 336.70 | 66.60 | 222.00
2 | 041001001177 | 拆除水泥路面 | 1.材质：水泥路面 2.厚度：综合 3.部位：现状车行道等综合考虑 4.拆除方式及场内转运：拆除方式及场内转运堆放综合考虑在单价中 5.外运另列清单项，外运计入拆除后的建渣外运清单项 6.结算时工程量按实结算 | m2 | 452 | 4.82 | 2178.64 | 727.72 | 1152.60
3 | 041001001178 | 拆除沥青路面 | 1.材质：沥青路面 2.厚度：综合 3.部位：现状车行道等综合考虑 4.拆除方式及场内转运：拆除方式及场内转运堆放综合考虑在单价中 5.外运另列清单项，外运计入拆除后的建渣外运清单项 6.结算时工程量按实结算 | m2 | 579 | 3.00 | 1737.00 | 625.32 | 868.50
4 | 041001003179 | 拆除道路基层 | 1.材质：综合考虑 2.厚度：综合考虑 3.部位：现状人行道、车行道等综合考虑 4.拆除方式及场内转运：拆除方式及场内转运堆放综合考虑在单价中 5.外运另列清单项，外运计入拆除后的建渣外运清单项 6.结算时工程量按实结算 | m2 | 1401 | 3.58 | 5015.58 | 1316.94 | 2928.09
5 | 050101007180 | 清除绿化带植物 | 1、清除绿化带植物 2、清除方式及场内转运：清除方式及场内转运堆放综合考虑在单价中 3、地被植物运输方式及运距综合考虑在单价中，处置费综合考虑在单价中 4、弃土场推平整理综合考虑在单价中 | m2 | 663 | 4.10 | 2718.30 | 1398.93 | 391.17
6 | 040103002181 | 建渣外运 | 1.废弃料品种：管道、检查井、雨水口等建渣，综合考虑 2.建渣运输方式及运距综合考虑在单价中，建渣处置费综合考虑在单价中 3.弃土场建渣推平整理综合考虑在单价中 4.结算时工程量按实结算 | m3 | 411.66 | 7.62 | 3136.85 | 563.97 | 1856.59
7 | 040103002182 | 建渣外运 每增运1km | 1.废弃料品种 ：现状车行道结构层、现状人行道面层料、路缘石、现状铺装及结构层、现状矮墙、花池、树池、台阶材料、等建渣，综合考虑 2.土石方运输方式综合考虑在单价中 3.结算时，增运运距超过本清单增运运距1km的，折算计入清单工程量中 | m3 | 411.66 | 1.64 | 675.12 | 94.68 | 432.24
|  | 分部小计 |  |  |  |  | 15798.19 | 4794.16 | 7851.19
道路工程
8 | 040202001183 | 水泥路路床（槽）整形 | 1.车行道路床（槽）整形 2.其他：符合设计及规范要求 | m2 | 452 | 1.73 | 781.96 | 185.32 | 339.00
9 | 040202015184 | 水泥路C20混凝土基层15cm | 1.水泥路基层 2.厚度：15cm 3.混凝土强度等级：C20，骨料粒径综合 4.混凝土添加的膨胀剂、防水剂满足设计及规范要求，费用含入综合单价中不另计算 5.综合单价包含砼的所有外加剂、泵送（含电费、油费、水费等），不因配合比和运输泵送方式不同而调整单价 6.其他未尽事宜应满足设计及现行国家规范要求 | m2 | 452 | 7.87 | 3557.24 | 2246.44 | 18.08
10 | 040203007185 | 水泥路C35混凝土水泥路面层18cm | 1.水泥路面层 2.厚度：18cm 3.混凝土强度等级：C35，骨料粒径综合 4.混凝土添加的膨胀剂、防水剂满足设计及规范要求，费用含入综合单价中不另计算 5.综合单价包含砼的所有外加剂、泵送（含电费、油费、水费等），不因配合比和运输泵送方式不同而调整单价 6.其他未尽事宜应满足设计及现行国家规范要求 | m2 | 452 | 13.06 | 5903.12 | 3724.48 | 27.12
11 | 040204001186 | 人行道整形碾压 | 1.部位：人行道 2.范围：详设计施工图 3.其他：符合设计及规范要求 | m2 | 370 | 1.79 | 662.30 | 392.20 | 44.40
12 | 040204002187 | 人行道C15混凝土垫层15cm | 1.种类：混凝土垫层 2.厚度：15cm 3.混凝土强度等级：C15，骨料粒径综合 4.混凝土添加的膨胀剂、防水剂满足设计及规范要求，费用含入综合单价中不另计算 5.其他未尽事宜应满足设计及现行国家规范要求 6.综合单价包含砼的所有外加剂、泵送（含电费、油费、水费等），不因配合比和运输泵送方式不同而调整单价 7.其他：符合设计及规范要求 | m2 | 370 | 7.87 | 2911.90 | 1838.90 | 14.80
13 | 040204002188 | 人行道中粗砂3cm | 1.石料规格：详设计施工图 2.厚度：3cm 3.其他：符合设计及规范要求 | m2 | 370 | 1.03 | 381.10 | 207.20 | 44.40
14 | 040204002189 | 人行道30*30*6cm仿芝麻灰荔枝面生态砖铺设 | 1.人行道30*30*6cm仿芝麻灰荔枝面生态砖铺设 2.砂浆强度：M15地面砂浆 2.其他：符合设计及规范要求 | m2 | 370 | 50.25 | 18592.50 | 12110.10
15 | 040203007190 | 沥青路C30水泥砼基层 200mm | 1.混凝土强度等级：商品混凝土 C30，骨料粒径综合 2.厚度 200mm 3.嵌缝材料：按设计要求 4.混凝土添加的膨胀剂、防水剂满足设计及规范要求，费用含入综合单价中不另计算 5.其他未尽事宜应满足设计及现行国家规范要求 6.综合单价包含砼的所有外加剂、泵送（含电费、油费、水费等），不因配合比和运输泵送方式不同而调整单价 7.其他：符合设计及规范要求 | m2 | 579 | 13.70 | 7932.30 | 5019.93 | 40.53
16 | 040203006191 | AC-16C沥青混凝土(SBS改性)面层 厚度7cm | 1.沥青品种：AC-16C沥青混凝土（SBS改性）面层 2.沥青混凝土种类：商品沥青混凝土 3.石料粒径：碎石级配符合设计要求 4.掺和料：详设计 5.厚度：7cm 6.沥青混合物运输距离：投标人自行考虑 7.摊铺方式：投标人自行考虑 8.其他：满足设计及相关规范要求 | m2 | 579 | 9.11 | 5274.69 | 1783.32 | 1650.15
|  | 分部小计 |  |  |  |  | 45997.11 | 27507.89 | 2178.48
绿化工程
17 | 050101009192 | 绿化带原土回填 | 1.密实度要求：回填方应分层夯实，满足设计及规范要求 2.填方材料品种：满足设计及规范要求 3.填方粒径要求：满足设计及规范要求 4.填料来源：借方、买方、场内运方、开挖翻晒利用等投标人综合考虑 5.运输距离：由投标人自行考虑,综合在报价中 6.回填方式：综合考虑 7.为完成本项目的所有工作内容，满足设计、施工规范及招标技术等要求 | m3 | 994.5 | 2.73 | 2714.99 | 616.59 | 1471.86
18 | 050102012193 | 铺种草皮 | 1.草坪种类：草皮铺设 2.铺种方式：株苗冠饱满,观赏性强,成品草皮卷 3.养护期：包成活养护 | m2 | 663 | 15.01 | 9951.63 | 6192.42 | 205.53
|  | 分部小计 |  |  |  |  | 12666.62 | 6809.01 | 1677.39
管网工程
19 | 040101002194 | 挖沟槽土石方（雨污水管沟及各类井） | 1.部位：雨污水管沟及各类井 2.土石类别 ：土石综合，投标人根据现场自行勘查、招标文件等相关内容,土石类别包含但不仅限于淤泥、素填土、杂填土、粉土、淤泥质粉质粘土、砂层、卵石层、砂质泥岩等。 3.挖方深度 ：综合 4.开挖方式：人工、机械等综合 5.弃土运距：综合考虑 6.外运堆场及运距补贴费用按国家相关规定执行，其费用包含在本综合单价中 7.含修检边、底及石方解小等费用 8.工作面及放坡工程量计入清单工程量，但不超过四川2020清单计价定额规定的范围 9.其他：具体工作内容及要求应按设计图纸、相关规定、施工规范及技术要求等综合考虑 | m3 | 7729 | 7.75 | 59899.75 | 11207.05 | 35244.24
20 | 040103001195 | 回填合格土石方（雨污水管网及各类井） | 1.密实度要求：回填方应分层夯实，满足设计及规范要求 2.填方材料品种：满足设计及规范要求 3.填方粒径要求：满足设计及规范要求 4.填料来源：借方、买方、场内运方、开挖翻晒利用等投标人综合考虑 5.运输距离：由投标人自行考虑,综合在报价中 6.回填方式：综合考虑 7.为完成本项目的所有工作内容，满足设计、施工规范及招标技术等要求 | m3 | 7268 | 6.52 | 47387.36 | 8503.56 | 27981.80
21 | 040103002196 | 余方弃置 | 1.土质要求：一般土壤 2.运距：综合考虑 3.土石方外运堆场及运距补贴费用按国家相关规定执行，其费用包含在本综合单价中 4.具体工作内容及要求应按设计图纸、相关规定、施工规范及技术要求等综合考虑 | m3 | 461 | 6.64 | 3061.04 | 553.20 | 1807.12
22 | 040103002197 | 余方弃置 每增运1km | 1.土质要求：一般土壤 2.土石方运输方式综合考虑在单价中 3.结算时，增运运距超过本清单增运运距1km的，折算计入清单工程量中 | m3 | 461 | 1.44 | 663.84 | 92.20 | 424.12
23 | 040501004198 | 管道砂基础 | 1.垫层、基础材质及厚度：中、粗砂，具体详设计 2.做法：详设计 | m3 | 529.44 | 45.22 | 23941.28 | 14766.08 | 926.52
24 | 040501004199 | 沟槽回填 中砂 | 1.密实度要求：详设计 2.填方材料品种：中砂 3.做法详设计 | m3 | 2840.47 | 39.64 | 112596.23 | 66751.05 | 16701.96
25 | 040501004200 | 管段闭水试验 DN≤300 | 1.管段闭水试验 DN≤300 2.其他：符合设计及规范要求 | m | 2107 | 7.78 | 16392.46 | 10303.23
26 | 040501004201 | 管段闭水试验 DN400 | 1.管段闭水试验 DN400 2.其他：符合设计及规范要求 | m | 333 | 8.23 | 2740.59 | 1678.32
27 | 040501004202 | 管段闭水试验 DN500 | 1.管段闭水试验 DN500 2.其他：符合设计及规范要求 | m | 78 | 8.76 | 683.28 | 408.72
28 | 040501004203 | 管段闭水试验 DN600 | 1.管段闭水试验 DN600 2.其他：符合设计及规范要求 | m | 87 | 10.03 | 872.61 | 512.43
29 | 040501004204 | 管段闭水试验 DN800 | 1.管段闭水试验 DN800 2.其他：符合设计及规范要求 | m | 70 | 15.28 | 1069.60 | 599.20
30 | 040501004205 | 管段闭水试验 DN1000 | 1.管段闭水试验 DN1000 2.其他：符合设计及规范要求 | m | 210 | 18.85 | 3958.50 | 2114.70
31 | 040501004206 | 管段闭水试验 DN1200 | 1.管段闭水试验 DN600 2.其他：符合设计及规范要求 | m | 66 | 23.14 | 1527.24 | 788.70
32 | 031001006207 | PVC管道 DN160 | 1.垫层、基础材质及厚度:砂垫层（另计） 2.材质及规格：PVC管道 DN160 3.连接形式:见设计说明 4.铺设深度:见设计说明 5.沟槽回填:中砂（另计） 6.管道检验及试验要求：见设计说明 | m | 800 | 21.56 | 17248.00 | 10400.00 | 2224.00
33 | 040501004208 | 双高筋增强聚乙烯(HDPE)缠绕管 SN8级 dn160 | 1.垫层、基础材质及厚度:砂垫层（另计） 2.材质及规格：双高筋增强聚乙烯(HDPE)缠绕管 SN8级 dn160 3.连接形式:见设计说明 4.铺设深度:见设计说明 5.沟槽回填:中砂（另计） 6.管道检验及试验要求：见设计说明 | m | 100 | 11.74 | 1174.00 | 735.00 | 21.00
34 | 040501004209 | 双高筋增强聚乙烯(HDPE)缠绕管 SN8级 dn200 | 1.垫层、基础材质及厚度:砂垫层（另计） 2.材质及规格：双高筋增强聚乙烯(HDPE)缠绕管 SN8级 dn200 3.连接形式:见设计说明 4.铺设深度:见设计说明 5.沟槽回填:中砂（另计） 6.管道检验及试验要求：见设计说明 | m | 32 | 11.74 | 375.68 | 235.20 | 6.72
35 | 040501004210 | 双高筋增强聚乙烯(HDPE)缠绕管 SN8级 dn250 | 1.垫层、基础材质及厚度:砂垫层（另计） 2.材质及规格：双高筋增强聚乙烯(HDPE)缠绕管 SN8级 dn250 3.连接形式:见设计说明 4.铺设深度:见设计说明 5.沟槽回填:中砂（另计） 6.管道检验及试验要求：见设计说明 | m | 70 | 12.37 | 865.90 | 514.50 | 46.20
36 | 040501004211 | 双高筋增强聚乙烯(HDPE)缠绕管 SN8级 dn300 | 1.垫层、基础材质及厚度:砂垫层（另计） 2.材质及规格：双高筋增强聚乙烯(HDPE)缠绕管 SN8级 dn300 3.连接形式:见设计说明 4.铺设深度:见设计说明 5.沟槽回填:中砂（另计） 6.管道检验及试验要求：见设计说明 | m | 1105 | 12.37 | 13668.85 | 8121.75 | 729.30
37 | 040501004212 | 双高筋增强聚乙烯(HDPE)缠绕管 SN8级 dn400 | 1.垫层、基础材质及厚度:砂垫层（另计） 2.材质及规格：双高筋增强聚乙烯(HDPE)缠绕管 SN8级 dn400 3.连接形式:见设计说明 4.铺设深度:见设计说明 5.沟槽回填:中砂（另计） 6.管道检验及试验要求：见设计说明 | m | 333 | 15.66 | 5214.78 | 3093.57 | 293.04
38 | 040501004213 | 双高筋增强聚乙烯(HDPE)缠绕管 SN8级 dn500 | 1.垫层、基础材质及厚度:砂垫层（另计） 2.材质及规格：双高筋增强聚乙烯(HDPE)缠绕管 SN8级 dn500 3.连接形式:见设计说明 4.铺设深度:见设计说明 5.沟槽回填:中砂（另计） 6.管道检验及试验要求：见设计说明 | m | 78 | 20.68 | 1613.04 | 964.08 | 85.80
39 | 040501004214 | 双高筋增强聚乙烯(HDPE)缠绕管 SN8级 dn600 | 1.垫层、基础材质及厚度:砂垫层（另计） 2.材质及规格：双高筋增强聚乙烯(HDPE)缠绕管 SN8级 dn600 3.连接形式:见设计说明 4.铺设深度:见设计说明 5.沟槽回填:中砂（另计） 6.管道检验及试验要求：见设计说明 | m | 87 | 24.59 | 2139.33 | 1277.16 | 114.84
40 | 040501004215 | 双高筋增强聚乙烯(HDPE)缠绕管 SN8级 dn800 | 1.垫层、基础材质及厚度:砂垫层（另计） 2.材质及规格：双高筋增强聚乙烯(HDPE)缠绕管 SN8级 dn800 3.连接形式:见设计说明 4.铺设深度:见设计说明 5.沟槽回填:中砂（另计） 6.管道检验及试验要求：见设计说明 | m | 70 | 30.08 | 2105.60 | 1098.30 | 284.90
41 | 040501004216 | 双高筋增强聚乙烯(HDPE)缠绕管 SN8级 dn1000 | 1.垫层、基础材质及厚度:砂垫层（另计） 2.材质及规格：双高筋增强聚乙烯(HDPE)缠绕管 SN8级 dn1000 3.连接形式:见设计说明 4.铺设深度:见设计说明 5.沟槽回填:中砂（另计） 6.管道检验及试验要求：见设计说明 | m | 210 | 63.11 | 13253.10 | 7358.40 | 1341.90
42 | 040501004217 | 双高筋增强聚乙烯(HDPE)缠绕管 SN8级 dn1200 | 1.垫层、基础材质及厚度:砂垫层（另计） 2.材质及规格：双高筋增强聚乙烯(HDPE)缠绕管 SN8级 dn1200 3.连接形式:见设计说明 4.铺设深度:见设计说明 5.沟槽回填:中砂（另计） 6.管道检验及试验要求：见设计说明 | m | 66 | 79.35 | 5237.10 | 2867.70 | 575.52
43 | 040504003218 | 雨污圆形收口塑料检查井 D1000 16S524 | 1.垫层材质及厚度：100厚砾石垫层 2基础材质及厚度：50厚中粗砂 3.检查井材质、规格：雨污圆形收口塑料检查井 D1000 4.其他符合设计及相关规范要求,图集16S524-P15、22、23、57页 | 座 | 110 | 69.07 | 7597.70 | 3553.00 | 101.20
44 | 040504002219 | 混凝土雨水检查井 D1250 20S515,页29 | 1.垫层、基础材质及厚度 ：100厚C15混凝土垫层 2.混凝土强度等级 ：200厚C30 P6混凝土底板,200厚C30 P6混凝土井壁 3.盖板材质、规格 ：成品钢筋混凝土整体人孔板 4.井盖、井圈材质及规格 ：球墨铸铁五防井盖井圈 φ700（另列） 5.踏步材质、规格 ：球墨铸铁踏步 6.防渗、防水要求：M10防水水泥砂浆抹面 7.M10水泥砂浆砖砌流槽 8.含C40预制混凝土调节环 9.模板综合考虑，不另行计算。 10.其他符合设计及相关规范要求,图集20S515-29页 | 座 | 9 | 1441.37 | 12972.33 | 6276.15 | 353.07
45 | 040504002220 | 混凝土雨水检查井 D1500 20S515,页29 | 1.垫层、基础材质及厚度 ：100厚C15混凝土垫层 2.混凝土强度等级 ：200厚C30 P6混凝土底板,200厚C30 P6混凝土井壁 3.盖板材质、规格 ：成品钢筋混凝土整体人孔板 4.井盖、井圈材质及规格 ：球墨铸铁五防井盖井圈 φ700（另列） 5.踏步材质、规格 ：球墨铸铁踏步 6.防渗、防水要求：M10防水水泥砂浆抹面 7.M10水泥砂浆砖砌流槽 8.含C40预制混凝土调节环 9.模板综合考虑，不另行计算 10.其他符合设计及相关规范要求,图集20S515-29页 | 座 | 6 | 1604.27 | 9625.62 | 4611.84 | 229.74
46 | 040504001221 | 新型五防球墨铸铁井盖 φ700 | 1.新型五防球墨铸铁井盖 φ700 2.砂浆强度：M10砌筑砂浆 3.具体详设计图纸做法大样图 | 座 | 63 | 39.07 | 2461.41 | 1586.97
47 | 040504001222 | 人行道隐形检查井井盖 800*800 | 1.人行道隐形检查井井盖 800*800，厚度100mm 2.砂浆强度：M10砌筑砂浆 2.具体详设计图纸做法大样图 | 座 | 31 | 46.16 | 1430.96 | 924.42
48 | 040504001223 | 高分子复合材料井盖 φ700 | 1.高分子复合材料井盖 φ700 2.砂浆强度：M10砌筑砂浆 3.具体详设计图纸做法大样图 | 座 | 62 | 39.07 | 2422.34 | 1561.78
49 | 040501001224 | C25混凝土包管 | 1.C25混凝土包管,商品混凝土 2.混凝土强度等级：C25，骨料粒径综合 3.混凝土添加的膨胀剂、防水剂满足设计及规范要求，费用含入综合单价中不另计算 4.综合单价包含砼的所有外加剂、泵送（含电费、油费、水费等），不因配合比和运输泵送方式不同而调整单价 5.其他未尽事宜应满足设计及现行国家规范要求 | m3 | 46.53 | 84.94 | 3952.26 | 2498.20 | 20.01
50 | 040103001225 | 检查井井周5%水泥稳定碎石加固 | 1.检查井井周5%水泥含量的商品稳定碎石加固 2.其他：符合设计及规范要求 | m3 | 493.4 | 39.64 | 19558.38 | 11594.90 | 2901.19
51 | 040501001226 | 既有破损管道拆除 D≤300 | 1.既有破损管道拆除 D≤300 2.其他：符合设计及规范要求 | m | 409 | 23.32 | 9537.88 | 4940.72 | 3022.51
52 | 040501001227 | 既有破损管道拆除 D=400 | 1.既有破损管道拆除 D=400 2.其他：符合设计及规范要求 | m | 125 | 36.86 | 4607.50 | 2627.50 | 1200.00
53 | 040501001228 | 既有破损管道拆除 D=500 | 1.既有破损管道拆除 D=500 2.其他：符合设计及规范要求 | m | 20 | 37.44 | 748.80 | 340.00 | 288.40
54 | 040501001229 | 既有破损管道拆除 D=1000 | 1.既有破损管道拆除 D=1000 2.其他：符合设计及规范要求 | m | 69 | 53.99 | 3725.31 | 1690.50 | 1436.58
55 | 031001006230 | UPVC雨水管 DN100 | 1.输送介质:雨水 2.材质:UPVC管，具体材质详设计图，材质综合考虑 3.规格:DN100 4.连接方式:粘接连接 5.压力试验及吹、洗：按设计要求 6.含管材、管件、支架制安、防结露、阻火圈等 7.其他：符合设计及规范要求 | m | 7250 | 12.71 | 92147.50 | 65250.00 | 72.50
56 | 031001006231 | UPVC雨水管 DN150 | 1.输送介质:雨水 2.材质:UPVC管，具体材质详设计图，材质综合考虑 3.规格:DN150 4.连接方式:粘接连接 5.压力试验及吹、洗：按设计要求 6.含管材、管件、支架制安、防结露、阻火圈等 | m | 3550 | 20.86 | 74053.00 | 44694.50 | 8910.50
57 | 040504002232 | 检查井井底井壁修复 | 1.检查井井壁处理：对检查井渗漏采用化学灌浆方法进行止水堵漏。凿毛处理，粘贴密封带，M20防水砂浆抹面。 2.检查井底渗漏：对检查井井底出现渗漏的情况，应明确渗漏位置，安装灌浆嘴进行灌浆，拆除注浆嘴后粘贴密封带，防水砂浆抹面。 3.结算时工程量按实结算 4.其他：符合设计及规范要求 | 座 | 180 | 54.84 | 9871.20 | 6375.60
58 | 040504002233 | 检查井更换防坠网 | 1.检查井防坠网：若在清淤过程中发现检查井缺失防坠网，施工单位统计井位坐标等信息，报送管养单位，由管网单位加装。 2.结算时工程量按实结算 3.其他：符合设计及规范要求 | 座 | 180 | 27.32 | 4917.60 | 1879.20 | 2026.80
59 | 041001009234 | 拆除现状废除检查井 | 1.结构形式：综合考虑 2.规格尺寸：综合考虑 3.此项为暂估量，最终按现场结算为准。 4.其他：符合设计及规范要求 | 座 | 5 | 340.27 | 1701.35 | 1382.40
60 | 040103002235 | 建渣外运 | 1.废弃料品种：管道、检查井、雨水口等建渣，综合考虑 2.建渣运输方式及运距综合考虑在单价中，建渣处置费综合考虑在单价中 3.弃土场建渣推平整理综合考虑在单价中 4.结算时工程量按实结算 | m3 | 56.39 | 7.62 | 429.69 | 77.25 | 254.32
61 | 040103002236 | 建渣外运 每增运1km | 1.废弃料品种 ：现状车行道结构层、现状人行道面层料、路缘石、现状铺装及结构层、现状矮墙、花池、树池、台阶材料、等建渣，综合考虑 2.土石方运输方式综合考虑在单价中 3.结算时，增运运距超过本清单增运运距1km的，折算计入清单工程量中 | m3 | 56.39 | 1.64 | 92.48 | 12.97 | 59.21
|  | 分部小计 |  |  |  |  | 599542.47 | 316822.00 | 109685.01
综合管线迁改200米
62 | 031001001237 | 拆除 燃气管线 DN90 | 1.安装部位：室外拆除 2.介质：燃气管道 3.规格、DN90 | m | 17 | 10.11 | 171.87 | 90.44 | 52.87
63 | 031001001238 | 拆除 给水管线 DN200 | 1.安装部位：室外拆除 2.介质：给水管道 3.规格、DN200 | m | 20 | 10.11 | 202.20 | 106.40 | 62.20
64 | 031001001239 | 拆除 燃气管线 DN110 | 1.安装部位：拆除室外 2.介质：燃气管道 3.规格：DN110 4.此项为暂估量，最终按现场结算为准 5.其他：符合设计及规范要求 | m | 13 | 10.81 | 140.53 | 94.12 | 6.76
65 | 031001001240 | 恢复 燃气管线 DN90 | 1.安装部位：室外恢复 2.介质：燃气管道 3.规格、DN90 | m | 17 | 26.72 | 454.24 | 238.85 | 43.01
66 | 031001001241 | 恢复 给水管线 DN200 | 1.安装部位：室外恢复 2.介质：给水管道 3.规格、DN200 | m | 20 | 18.75 | 375.00 | 220.60 | 18.20
67 | 031001001242 | 恢复 燃气管线 DN110 | 1.安装部位：恢复室外 2.介质：燃气管道 3.规格：DN110 4.此项为暂估量，最终按现场结算为准 5.其他：符合设计及规范要求 | m | 13 | 28.72 | 373.36 | 196.56 | 34.97
68 | 030411003243 | 拆除原通信管 | 1.名称：拆除原通信管 2.规格、规格：详设计 3.此项为暂估量，最终按现场结算为准 4.其他：符合设计及规范要求 | m | 50 | 10.11 | 505.50 | 266.00 | 155.50
69 | 040205002244 | 恢复通信排管 DN110 | 1.恢复通信排管 DN110 2.规格：详设计 3.包含：基础、模板、管道、接地、包管等 4.此项为暂估量，最终按现场结算为准 5.其他：符合设计及规范要求 | m | 50 | 111.73 | 5586.50 | 2750.50 | 35.50
70 | 041001006245 | 拆除电力管线 | 1.名称：拆除电力管线 2.规格、规格：详设计 3.此项为暂估量，最终按现场结算为准 4.其他：符合设计及规范要求 | m | 100 | 7.59 | 759.00 | 511.00 | 35.00
71 | 040804001246 | 恢复电力管线 | 1.名称：恢复电力管线 2.规格：详设计 3.包含：管道及管线等 4.此项为暂估量，最终按现场结算为准 5.其他：符合设计及规范要求 | m | 100 | 34.48 | 3448.00 | 2109.00 | 261.00
|  | 分部小计 |  |  |  |  | 12016.20 | 6583.47 | 705.01
单价措施项目清单
脚手架工程
72 | 041101001276 | 检查井脚手架 | 1.搭设方式及材质：综合考虑 2.高度：综合考虑 3.结算工程量按检查井外围周长*高度以面积计算 | m2 | 209.19 | 3.80 | 794.92 | 267.76 | 20.92
|  | 分部小计 |  |  |  |  | 794.92 | 267.76 | 20.92
混凝土模板及支架
73 | 041102001277 | 垫层模板 | 1.支模高度:综合 2.模板类型:砖模、木模、组合钢模板、竹胶合板综合 3.支架材料:钢管、竹、木支架综合 4.本项目投标人应根据设计图、投标施工组织设计、现场实际情况综合报价，不论采用何种支模方式均执行该综合单价 5.模板制作、安装、拆除、整理堆放及场内外运输，清理模板粘结物及模内杂物、刷隔离剂，对拉螺杆、拉片、止水片等综合考虑报价 6.未尽事宜满足设计及施工规范要求 | m2 | 62.17 | 32.26 | 2005.60 | 1055.02 | 17.41
74 | 041102037278 | 水泥混凝土路面模板 | 1.支模高度:综合 2.模板类型:砖模、木模、组合钢模板、竹胶合板综合 3.支架材料:钢管、竹、木支架综合 4.本项目投标人应根据设计图、投标施工组织设计、现场实际情况综合报价，不论采用何种支模方式均执行该综合单价 5.模板制作、安装、拆除、整理堆放及场内外运输，清理模板粘结物及模内杂物、刷隔离剂，对拉螺杆、拉片、止水片等综合考虑报价 6.未尽事宜满足设计及施工规范要求 | m2 | 452 | 3.25 | 1469.00 | 759.36 | 4.52
|  | 分部小计 |  |  |  |  | 3474.60 | 1814.38 | 21.93
大型机械设备进出场及安拆
75 | 041106001279 | 大型机械设备进出场及安拆 | 1.机械设备名称：根据现场实际情况综合考虑各种机械进出场及安拆 2.机械设备规格型号：综合考虑 | 台次 | 1 | 10404.99 | 10404.99 | 2632.50 | 5337.53
|  | 分部小计 |  |  |  |  | 10404.99 | 2632.50 | 5337.53
|  | 分部小计 |  |  |  |  | 14674.51 | 4714.64 | 5380.38
合 计 | [6 empty] | 700695.10 | 367231.17 | 127477.46

## F.4 总价措施项目清单与计价表(表-11)【10号排口-排~
总价措施项目清单与计价表
工程名称：遂宁市安居区老旧小区改造提升项目（国贸阳光及柔刚新界片区等老旧小区改造及配套设施）\C标段劳务【10号排口-排水管网修复改造工程】 |  |  |  | 标段：/
序号 | 项目编码 | 项目名称 | 计算基础 | 费率 （%） | 金额 （元） | 调整费率 (%) | 调整后金额 (元) | 备注
定额(人工费+机械费)
1 | 041109001268 | 安全文明施工费 |  |  | 10320.54
1.1 | ① | 安全文明施工费 | 不含总价措施税前工程造价 | 0.22 | 10320.54
2 | 041109002269 | 夜间施工增加费
3 | 041109003270 | 二次搬运费
4 | 041109004271 | 冬雨季施工增加费
5 | 041109005272 | 行车、行人干扰
6 | 041109006273 | 地上、地下设施、建筑物的临时保护设施
7 | 041109007274 | 已完工程及设备保护费
8 | 041109008275 | 工程定位复测费
合计 |  |  |  |  | 10320.54

## G.1 其他项目清单与计价汇总表(表-12)【10号排口-排~
其他项目清单与计价汇总表
工程名称：遂宁市安居区老旧小区改造提升项目（国贸阳光及柔刚新界片区等老旧小区改造及配套设施）\C标段劳务【10号排口-排水管网修复改造工程】 |  | 标段：/
序号 | 项 目 名 称 | 金额(元) | 结算金额（元） | 备注
1 | 暂列金额 |  |  | 明细详见表-12-1
2 | 暂估价
2.1 | 材料(工程设备)暂估价/结算价 | - |  | 明细详见表-12-2
2.2 | 专业工程暂估价/结算价 |  |  | 明细详见表-12-3
3 | 计日工 |  |  | 明细详见表-12-4
4 | 总承包服务费 |  |  | 明细详见表-12-5
合 计 |  |  | - | -

## G.2 暂列金额明细表(表-12-1)【10号排口-排水管网~
暂列金额明细表
工程名称：遂宁市安居区老旧小区改造提升项目（国贸阳光及柔刚新界片区等老旧小区改造及配套设施）\C标段劳务【10号排口-排水管网修复改造工程】 |  | 标段：/
序号 | 项目名称 | 计量单位 | 暂定金额(元) | 备注
1 | 暂列金额 | 项
合 计 |  |  |  | -

## G.4 专业工程暂估价表(表-12-3)【10号排口-排水管~
专业工程暂估价表
工程名称：遂宁市安居区老旧小区改造提升项目（国贸阳光及柔刚新界片区等老旧小区改造及配套设施）\C标段劳务【10号排口-排水管网修复改造工程】 |  |  | 标段：/
序号 | 工程名称 | 工程内容 | 暂估金额(元) | 结算金额(元) | 差额±（元） | 备注
2.3 | 淤泥运输处置费
2.4 | 电力改造
合 计 |  |  |  | - | - | -

## K.2 承包人提供主要材料和工程设备一览表(表-20)【10~
承包人提供主要材料和工程设备一览表 （适用造价信息差额调整法）
工程名称：遂宁市安居区老旧小区改造提升项目（国贸阳光及柔刚新界片区等老旧小区改造及配套设施）\C标段劳务【10号排口-排水管网修复改造工程】 |  |  |  |  | 标段：/
序号 | 名称、规格、型号 | 单位 | 数量 | 风险系数% | 基准单价(元) | 投标单价(元) | 发承包人确认单价(元) | 备注
1 | 柴油(机械) | L | 10051.916 |  |  | 6.38
2 | 水 | m3 | 1377.905 |  |  | 3.91
3 | 汽油(机械) | L | 506.761 |  |  | 6.73
4 | 商品混凝土 C30 | m3 | 112.015
5 | 其他材料费 | 元 | 2420.276 |  |  | 1.00
6 | 商品混凝土 C15 | m3 | 60.085
7 | 商品混凝土 C20 | m3 | 88.95
8 | 中粗砂 | m3 | 28.753
9 | 商品混凝土 C30 S6 | m3 | 25.808
10 | HRB400钢筋 φ12～16 | t | 2.486
11 | 焊条 (高强钢筋用) | kg | 20.166 |  |  | 6.50
12 | 镀锌铁丝 22# | kg | 6.955 |  |  | 4.50
13 | 标准砖 | 千匹 | 4.443
14 | 预制混凝土井筒 φ800 | m | 9
15 | 遇水膨胀止水带 30×20 | m | 28.539
16 | 球墨铸铁踏步 | 个 | 75
17 | 铁件 | kg | 30.387 |  |  | 4.34
18 | 细砂 | m3 | 2.61
19 | 二等锯材 | m3 | 1.624 |  |  | 1860.00
20 | 焊条 综合 | kg | 2.765 |  |  | 4.15
21 | 复合模板 | m2 | 114.598 |  |  | 28.67
22 | 预制沟盖板、井盖板 | m3 | 4.975
23 | 圆钢 φ＞10 | t | 0.4
24 | 锯材 综合 | m3 | 0.738 |  |  | 1860.00
25 | 摊销卡具和支撑钢材 | kg | 69.217 |  |  | 4.15
26 | 中砂 | m3 | 3419.926
27 | 湿拌砌筑砂浆 M10 | m3 | 6.395
28 | 湿拌砌筑砂浆 M5 | m3 | 1.375
29 | 湿拌抹灰砂浆 M15 | m3 | 0.578
30 | 商品混凝土 C35 | m3 | 91.304
31 | 湿拌抹灰砂浆 M20 | m3 | 15.473
32 | 仿芝麻灰荔枝面生态砖 30×30×6(cm) | m2 | 373.7
33 | 湿拌地面砂浆 M15 | m3 | 0.592
34 | 肥料 | kg | 43.078 |  |  | 1.80
35 | 杀虫剂 | kg | 0.969 |  |  | 8.30
36 | 台湾二号 | m2 | 663
37 | 双高筋增强聚乙烯(HDPE)缠绕管 SN8级 dn200 | m | 32.16
38 | 新型五防球墨铸铁井盖 φ700 | 套 | 63
39 | 人行道隐形检查井井盖 800*800 | 套 | 31
40 | 高分子复合材料井盖 φ700 | 套 | 62
41 | 商品混凝土 C25 | m3 | 46.995
42 | 5%水泥含量的商品水稳层(压实) | m3 | 594.054
43 | 防坠网 | 个 | 180
44 | 不锈钢螺栓 M12×50 | 套 | 1512
45 | AC-16C沥青混凝土 | m3 | 41.167
46 | 双高筋增强聚乙烯(HDPE)缠绕管 SN8级 dn250 | m | 70.35
47 | 双高筋增强聚乙烯(HDPE)缠绕管 SN8级 dn800 | m | 70.35
48 | 双高筋增强聚乙烯(HDPE)缠绕管 SN8级 dn1000 | m | 211.05
49 | 双高筋增强聚乙烯(HDPE)缠绕管 SN8级 dn1200 | m | 66.33
50 | 无缝钢管 DN90 | m | 17.17
51 | 脚手架钢材 | kg | 30.983 |  |  | 4.15
52 | 枕木 | m3 | 0.24 |  |  | 1860.00
53 | 镀锌铁丝 8# | kg | 12 |  |  | 5.27
54 | 草袋子 | m2 | 25.52 |  |  | 1.20
55 | 塑料给水管 DN200 | m | 20.3
56 | 无缝钢管 DN108 | m | 13.13
57 | φ110mmPVC管 | m | 51
58 | 电力管 DN110 | m | 119.18
59 | 电缆 | m | 101.5
60 | 天然砂 | m3 | 646.976
61 | PVC管道 DN160 | m | 794.4
62 | 双高筋增强聚乙烯(HDPE)缠绕管 SN8级 dn160 | m | 100.5
63 | 双高筋增强聚乙烯(HDPE)缠绕管 SN8级 dn300 | m | 1110.525
64 | 双高筋增强聚乙烯(HDPE)缠绕管 SN8级 dn400 | m | 334.665
65 | 双高筋增强聚乙烯(HDPE)缠绕管 SN8级 dn500 | m | 78.39
66 | 双高筋增强聚乙烯(HDPE)缠绕管 SN8级 dn600 | m | 87.435
67 | 砾石 20～50mm | m3 | 13.922
68 | 雨污圆形收口塑料检查井 井筒直径 1000mm | 套 | 110
69 | UPVC雨水管 DN100 | m | 7199.25
70 | 塑料雨水管热熔管件 DN100 | 个 | 420.5
71 | UPVC雨水管 DN150 | m | 3525.15
72 | 室外塑料给水管粘接管件 DN150 | 个 | 188.15

## E.3 单位工程招标控制价投标报价汇总表(表-04-1)一~5
单位工程招标控制价/投标报价汇总表
（适用于一般计税方法）
工程名称：遂宁市安居区老旧小区改造提升项目（国贸阳光及柔刚新界片区等老旧小区改造及配套设施）\C标段劳务【附属工程-翰林御锦小区附属改造提升工程】 |  | 标段：/
序号 | 汇总内容 | 金 额（元） | 其中:暂估价(元)
1 | 分部分项及单价措施项目 | 212052.86
1.1 | 屋面工程 | 175915.00
1.2 | 绿化工程 | 7273.47
1.3 | 单价措施项目 | 28864.39
2 | 总价措施项目 | 2755.90 | -
2.1 | 其中：安全文明施工费 | 2755.90 | -
3 | 其他项目 |  | -
3.1 | 其中：暂列金额 |  | -
3.2 | 其中：专业工程暂估价 |  | -
3.3 | 其中：计日工 |  | -
3.4 | 其中：总承包服务费 |  | -
4 | 规费 | 7131.98 | -
5 | 创优质工程奖补偿奖励费 |  | -
6 | 税前不含税工程造价 | 221940.74 | -
6.1 | 其中：除税甲供材料（设备）费 |  | -
7 | 销项增值税额 | 6658.22 | -
8 | 附加税 |  | -
招标控制价/投标报价总价合计=税前不含税工程造价+销项增值税额+附加税 |  | 228598.96

## F.1 分部分项工程和单价措施项目清单与计价表(表-08)~6
分部分项工程和单价措施项目清单与计价表
工程名称：遂宁市安居区老旧小区改造提升项目（国贸阳光及柔刚新界片区等老旧小区改造及配套设施）\C标段劳务【附属工程-翰林御锦小区附属改造提升工程】 |  |  |  |  | 标段：/
序号 | 项目编码 | 项目名称 | 项目特征描述 | 计量 单位 | 工程量 | 金额（元）
[6 empty] | 综合单价 | 合价 | 其中
[8 empty] | 定额人工费 | 定额机械费 | 暂估价
屋面工程
地面铺装
1 | 011101006853 | 30厚1:3水泥砂浆找平层 | 1.30厚1:3水泥砂浆找平层 2.现有屋面基层清理(不得破坏原有屋面保温层及防水层，如意外破坏需原样恢复) 3.其他：满足设计及相关规范要求 | m2 | 576.47 | 11.56 | 6663.99 | 5297.76
2 | 010902001854 | 屋面4厚SBS高聚物改性沥青防水卷材(不含找平层） | 1.4厚SBS高聚物改性沥青防水卷材 2.上墙700mm高另计 3.按规范要求所需加强层、附加层、搭接、嵌密封膏和固定水泥钉，以及出水口、地漏及穿楼板管四周等增加的工程量和压条不再另行计算，由投标人综合考虑相关费用进入综合单价报价中； 4.其他：满足设计及相关规范要求 | m2 | 576.47 | 16.43 | 9471.40 | 4900.00
3 | 010903001855 | 墙面4厚SBS高聚物改性沥青防水卷材 | 1.基层墙面清理干净 2.4厚SBS高聚物改性沥青防水卷材 3.按规范要求所需加强层、附加层、搭接、嵌密封膏和固定水泥钉，以及出水口、地漏及穿楼板管四周等增加的工程量和压条不再另行计算，由投标人综合考虑相关费用进入综合单价报价中； 4.其他：满足设计及相关规范要求 | m2 | 146.22 | 18.32 | 2678.75 | 1491.44
4 | 011406001856 | 女儿墙内侧墙面翻新处理 | 1.原建筑女儿墙内侧墙面翻新处理 2.(1.5米高，丙烯酸漆喷涂纹理为山水画) 3.其他：满足设计及相关规范要求 | m2 | 313.32 | 278.48 | 87253.35 | 67492.26 | 410.45
5 | 011102003857 | 18厚600*300仿芝麻灰花岗石荔枝面 | 1.18厚600*300仿芝麻灰花岗石荔枝面，颜色详设计平面图 2.20厚1:2.5水泥砂浆粘接层 3.其他：满足设计及相关规范要求 | m2 | 386.59 | 50.20 | 19406.82 | 14369.55
6 | 011103001858 | EPDM塑胶地面 | 1.10厚EPDM塑胶颗粒面层 2.10厚橡胶颗粒基层 3.其他：满足设计及相关规范要求 | m2 | 80.86 | 23.95 | 1936.60 | 1425.56 | 5.66
7 | 011101006859 | 30厚C25砼找平层 | 1.30厚C25砼找平层 2.其他：满足设计及相关规范要求 | m2 | 80.86 | 1.89 | 152.83 | 99.46 | 0.81
|  | 分部小计 |  |  |  |  | 127563.74 | 95076.03 | 416.92
花池
8 | 040204002860 | 50厚卵石滤水层 | 1.基层材料：级配卵石 2.厚度：综合50mm 3.其他：满足设计及相关规范要求 | m2 | 189.88 | 1.77 | 336.09 | 191.78 | 30.38
9 | 040201021861 | 3厚透水土工布隔离层 | 1.3厚透水土工布隔离层 2.详见设计图 3.其他：满足设计及相关规范要求 | m2 | 189.88 | 4.35 | 825.98 | 531.66
10 | 050101009862 | 400厚 种植土回（换）填 | 1.回填土质要求：符合绿化种植要求 2.取土运距：买土回填 3.景观植物(详绿化图) 4.其他：满足设计及相关规范要求 | m3 | 75.95 | 9.50 | 721.53 | 150.38 | 337.22
11 | 010401012863 | 砖砌景观花池 | 1.18厚450(400)*200仿芝麻灰花岗石荔枝面 2.30厚1;2.5水泥砂浆粘接层 4.M7.5水泥砂浆MU10标砖,高度详设计平面图 5.其他：满足设计及相关规范要求 | m | 208.88 | 87.16 | 18205.98 | 12889.98 | 2.09
|  | 分部小计 |  |  |  |  | 20089.58 | 13763.80 | 369.69
其他杂项
12 | 040204002864 | 50厚粒径10~30黑色砾石散置 | 1.50厚粒径10~30黑色砾石散置 2.厚度：综合50mm 3.其他：满足设计及相关规范要求 | m2 | 62.66 | 1.77 | 110.91 | 63.29 | 10.03
13 | 010902006865 | DN50PVC排水管 | 1.DN50PVC排水管 2.间距3000mm 3.其他：满足设计及相关规范要求 | 个 | 46 | 6.39 | 293.94 | 201.02
14 | AB001 | 成品拴石材马桩 | 1.成品拴石材马桩 2.高度1~1.3米高低错落排列 3.其他：满足设计及相关规范要求 | 个 | 5
15 | 011104002867 | 坐凳 | 1.截面100*50凳面铺装(菠萝格，留缝5mm) 2.60*40*3厚矩管刷灰色氟碳漆，环状布置，间距750 3.其他：满足设计及相关规范要求 | m2 | 6 | 5.77 | 34.62 | 22.32
16 | 011104002868 | 木平台 | 1.截面150x50厚塑木 留缝5mm 地面铺装 2.50*40厚木龙骨架，具体详设计图 3.其他：满足设计及相关规范要求 | m2 | 15.82 | 85.30 | 1349.45 | 641.18 | 1.11
17 | 011104002869 | 架空平台 | 1.截面150x50厚塑木 留缝5mm 地面铺装 2.50*50*4镀锌方管龙骨架，@500（300)*1000；50*50*4锌方管钢架立柱支撑，@500（300)*1000 3.其他：满足设计及相关规范要求 | m2 | 104.58 | 37.68 | 3940.57 | 2500.51 | 321.06
18 | 011104002870 | 架空平台检修口 | 1. 40×20吊孔 2.5厚角钢固定件 3.12厚镀锌钢板内框 4.5厚50X50角钢套框 5.150x50厚塑木 6.其他：满足设计及相关规范要求 | m2 | 2.6 | 37.68 | 97.97 | 62.17 | 7.98
19 | 011503008871 | 玻璃栏杆 | 1.60*60*4方管立柱 2.100*100*8厚热镀锌钢板 3.12厚钢化夹层玻璃 4.玻璃固定件（玻璃夹） 5.高度：500mm，立柱间距1200mm，具体详设计 6.其他：满足设计及相关规范要求 | m | 245.51 | 70.19 | 17232.35 | 11374.48 | 1173.54
20 | 050301005872 | 成品雪浪石景石 | 1.成品雪浪石景石 一组3个 2.其他：满足设计及相关规范要求 | 组 | 9
21 | 010101003873 | 挖沟槽土方 | 1.土壤类别 :一般土壤 2.挖土深度 ：450mm高 3.运距：投标人自行考虑，费用考虑进综合单价中 | m3 | 7.9 | 16.56 | 130.82 | 72.52 | 32.39
22 | 010103001874 | 回填方 | 1.密实度要求:一般土壤 2.填方材料品种 ：满足施工要求及设计规范 3.填方粒径要求 ：满足施工要求及设计规范 | m3 | 3.65 | 10.20 | 37.23 | 23.25 | 6.61
23 | 010103002875 | 余方弃置 | 1.废弃料品种 ：一般土壤 2.运距：投标人根据现场自行考虑，费用考虑进综合单价中 | m3 | 4.25 | 2.64 | 11.22 | 3.06 | 6.16
24 | 040202011876 | 级配碎石 20cm厚 | 1.石料规格：级配碎石 2.厚度：15cm厚 3.其他：满足设计及规范要求 | m2 | 12.15 | 11.27 | 136.93 | 56.01 | 34.14
25 | 011101006877 | C20砼垫层 | 1.150厚C20砼找平层 2.其他：满足设计及相关规范要求 | m2 | 12.15 | 9.47 | 115.06 | 74.84 | 0.49
26 | 010606012878 | 廊架支架 | 1.80x40x3厚热镀锌矩管外刷深咖色氟碳漆 2.180x65x3厚热镀锌矩管外刷深咖色氟碳漆 3.其他：满足设计及相关规范要求 | t | 0.137 | 1345.36 | 184.31 | 96.12 | 24.43
27 | 010607002879 | 20*20*2厚热镀锌矩管装饰格栅 | 1.20*20*2厚热镀锌矩管装饰格栅，双面布置 2.外刷深咖色氟碳漆 3.其他：满足设计及相关规范要求 | m2 | 7.06 | 61.86 | 436.73 | 309.65 | 4.31
28 | 011207001880 | 3厚铝单板装饰板 | 1.3厚铝单板装饰板 2.外刷仿芝麻灰氟碳漆 3.其他：满足设计及相关规范要求 | m2 | 1.76 | 124.09 | 218.40 | 150.74
29 | 011207001881 | 白色亚克力板装饰板 | 1.白色亚克力板 2.文字内容及样式由广告公司设计制作 3.其他：满足设计及相关规范要求 | m2 | 0.56 | 49.30 | 27.61 | 7.66
30 | 010606009882 | 50*25*1.5厚热镀锌矩管，刷木纹漆 | 1.50*25*1.5厚热镀锌矩管，刷木纹漆 间距30 2.其他：满足设计及相关规范要求 | t | 0.211 | 2048.68 | 432.27 | 255.15 | 37.29
31 | 010606009883 | 20x20x1.5厚热镀锌矩管，刷木纹漆 | 1.20x20x1.5厚热镀锌矩管，刷木纹漆间距20 2.其他：满足设计及相关规范要求 | t | 0.115 | 2048.68 | 235.60 | 139.06 | 20.32
32 | 011207001884 | 红色亚克力板 | 1.红色亚克力板 2.其他：满足设计及相关规范要求 | m2 | 0.49 | 49.30 | 24.16 | 6.70
33 | 011508005885 | 亚克力字（各色） | 1.亚克力字（各色） 2.其他：满足设计及相关规范要求 | 个 | 16 | 90.14 | 1442.24 | 987.36
34 | 050307017886 | 垃圾桶 | 1.垃圾桶采用镀锌钢板造型,900长*900高*400厚 2.内胆采用304不锈钢, 3.面饰金属氟碳漆; 4.其他：满足设计及相关规范要求 | 个 | 5 | 24.30 | 121.50 | 58.50 | 17.00
星空派对
35 | 010507007887 | C20混凝土墩 | 1.商品混凝土C20 2.其他：满足设计及相关规范要求 | m3 | 0.23 | 181.48 | 41.74 | 27.66
36 | 011205003888 | 20厚黄锈石碎拼 | 1.20厚黄锈石碎拼 2.其他：满足设计及相关规范要求 | m2 | 1.8 | 118.75 | 213.75 | 156.78
37 | 050302001889 | φ100圆木立柱 | 1.φ100圆木立柱、原木装饰 2.其他：满足设计及相关规范要求 | m | 5.4 | 8.99 | 48.55 | 30.94 | 0.54
38 | AB002 | φ20麻绳 | 1.名称：φ20麻绳 | m | 32.96 | 4.19 | 138.10
39 | 011507001891 | 3厚铝单板星空彩绘 | 1.3厚铝单板（正立面北立面均设置）铝单板上制作星空彩绘 2.180x65x3厚热镀锌矩管 外刷深咖色氟碳漆 3.其他：满足设计及相关规范要求 | m2 | 2.56 | 142.03 | 363.60 | 238.18 | 9.09
40 | 011508005892 | 亚克力字（各色） | 1.亚克力字（各色） 2.其他：满足设计及相关规范要求 | 个 | 4 | 90.14 | 360.56 | 246.84
41 | 050307019893 | 实木摆件 | 1.100厚原木（亚克力字）基础 2.实木摆件 3.其他摆件 4.其他：满足设计及相关规范要求 | 个 | 2
|  | 分部小计 |  |  |  |  | 1166.30 | 700.40 | 9.63
景墙
42 | 011507001894 | 热镀锌矩管景墙（一） | 1.截面200x100x3厚热镀锌矩管 2.蓝色烤漆饰面 3.截面100x50防腐木底板，留缝5mm 4.其他：满足设计及相关规范要求 | m2 | 13.5 | 28.04 | 378.54 | 217.76 | 42.66
43 | AB003 | 玻璃钢材质棋子 | 1.玻璃材质棋子 2.规格型号：椭圆长半轴40mm,短半轴30mm，厚度40mm。 3.其他：满足设计及相关规范要求 | 套 | 1
44 | AB004 | 可旋转玻璃钢艺术装置-数字 | 1.可旋转玻璃钢艺术装置 2.厂家深化设计制作 3.其他：满足设计及相关规范要求 | 套 | 1
45 | AB005 | 小鹿装饰-玻璃钢材质 | 1.可旋转玻璃钢艺术装置 2.厂家深化设计制作 3.其他：满足设计及相关规范要求 | 个 | 2
46 | 011507001898 | 防腐木底板景墙（二） | 1.100x50防腐木底板，留缝5mm 2.其他：满足设计及相关规范要求 | m2 | 6.9 | 14.92 | 102.95 | 69.83
47 | AB006 | 景墙二玻璃钢艺术装置整套 | 1.可旋转玻璃钢艺术装置 300*245 2.厂家深化设计制作 3.其他：满足设计及相关规范要求 | 套 | 1
48 | AB007 | 500高玻璃钢材质魔方（各色） | 1.500高玻璃钢材质魔方（各色） 2.其他：满足设计及相关规范要求 | 组 | 1
|  | 分部小计 |  |  |  |  | 481.49 | 287.59 | 42.66
|  | 分部小计 |  |  |  |  | 28261.68 | 18093.58 | 1749.15
|  | 分部小计 |  |  |  |  | 175915.00 | 126933.41 | 2535.76
绿化工程
49 | 050102008901 | 木春菊 高度0.3-0.4m，冠幅0.15-0.2m | 1.苗木、花卉种类：木春菊 2.株高或蓬径：高度0.3-0.4m，冠幅0.15-0.2m 3.单位面积株数：满植,49株/㎡,丛状，株丛密集 4.养护期：3个月 | m2 | 3.6 | 24.50 | 88.20 | 51.88 | 0.86
50 | 050102008902 | 雀舌黄杨 高度0.25-0.3m，冠幅0.15-0.2m | 1.苗木、花卉种类：雀舌黄杨 2.株高或蓬径：高度0.25-0.3m，冠幅0.15-0.2m 3.单位面积株数：满植,64株/㎡,丛状，株丛密集 4.养护期：3个月 | m2 | 152.4 | 26.30 | 4008.12 | 2375.92 | 36.58
51 | 050102008903 | 龟甲冬青 高度0.3-0.4m，冠幅0.2-0.35m | 1.苗木、花卉种类：龟甲冬青 2.株高或蓬径：高度0.3-0.4m，冠幅0.2-0.35m 3.单位面积株数：满植,49株/㎡,丛状，株丛密集 4.养护期：3个月 | m2 | 16.4 | 24.50 | 401.80 | 236.32 | 3.94
52 | 050102008904 | 佛甲草 高度0.15-0.25m，冠幅0.15-0.2m | 1.苗木、花卉种类：佛甲草 2.株高或蓬径：高度0.15-0.25m，冠幅0.15-0.2m 3.单位面积株数：满植,60株/㎡,丛状，株丛密集 4.养护期：3个月 | m2 | 37.2 | 26.30 | 978.36 | 579.95 | 8.93
53 | 050102001905 | 红枫 D6cm 高度2-2.5m 冠幅1.5-2m | 1.种类：红枫 2.地径：D8cm 3.株高、冠幅：高度2-2.5m 冠幅1.5-2m，分支点50cm，树形优美,整齐,极品,全冠,熟货 4.全冠,三级以上分枝,树形优美,秋叶树 5.土球直径：满足相关规范设计要求为胸径的6-10倍 6.种植方式：综合考虑，人工换填种植土 7.养护期：12个月 | 株 | 3 | 84.65 | 253.95 | 135.69 | 5.67
54 | 050102002906 | 黄杨球A 高度1.4-1.6m，冠幅1.4-1.6m | 1.种类：黄杨球A 2.株高、冠幅：高度1.4-1.6m，冠幅1.4-1.6m,冠形饱满,观赏性强 3.土球直径：满足相关规范及设计要求为胸径的8-10倍 4.种植方式：综合考虑，人工换填种植土 5.养护期：6个月 | 笼 | 2 | 67.72 | 135.44 | 85.38 | 2.52
55 | 050102002907 | 黄杨球B 高度1.2-1.4m，冠幅1.2-1.4m | 1.种类：黄杨球B 2.株高、冠幅： 高度1.2-1.4m，冠幅1.2-1.4m,冠形饱满,观赏性强 3.土球直径：满足相关规范及设计要求为胸径的8-10倍 4.种植方式：综合考虑，人工换填种植土 5.养护期：6个月 | 笼 | 18 | 40.12 | 722.16 | 444.06 | 22.68
56 | 050102002908 | 三角梅 高度1.5m，冠幅1.5m | 1.种类：三角梅 2.株高、冠幅： 高度1.5m，冠幅1.5m,冠形饱满,观赏性强 3.土球直径：满足相关规范及设计要求为胸径的8-10倍 4.种植方式：综合考虑，人工换填种植土 5.养护期：6个月 | 笼 | 17 | 40.32 | 685.44 | 421.77 | 21.42
|  | 分部小计 |  |  |  |  | 7273.47 | 4330.97 | 102.60
单价措施项目清单
垂直运输
57 | 011703001917 | 垂直运输 | 1. 建筑物建筑类型及结构形式 2. 地下室建筑面积 3. 建筑物檐口高度、层数 | 项 | 1 | 28864.39 | 28864.39 | 17318.64 | 7644.78
|  | 分部小计 |  |  |  |  | 28864.39 | 17318.64 | 7644.78
超高施工增加
分部小计
|  | 分部小计 |  |  |  |  | 28864.39 | 17318.64 | 7644.78
合 计 | [6 empty] | 212052.86 | 148583.02 | 10283.14

## F.4 总价措施项目清单与计价表(表-11)【附属工程-翰林~
总价措施项目清单与计价表
工程名称：遂宁市安居区老旧小区改造提升项目（国贸阳光及柔刚新界片区等老旧小区改造及配套设施）\C标段劳务【附属工程-翰林御锦小区附属改造提升工程】 |  |  |  | 标段：/
序号 | 项目编码 | 项目名称 | 计算基础 | 费率 （%） | 金额 （元） | 调整费率 (%) | 调整后金额 (元) | 备注
定额(人工费+机械费)
1 | 011707001909 | 安全文明施工费 |  |  | 2755.90
1.1 | ① | 安全文明施工费 | 不含总价措施税前工程造价 | 0.22 | 2755.90
2 | 011707002910 | 夜间施工增加费
3 | 011707003911 | 非夜间施工照明
4 | 011707004912 | 二次搬运费
5 | 011707005913 | 冬雨季施工增加费
6 | 011707006914 | 地上、地下设施、建筑物的临时保护设施
7 | 011707007915 | 已完工程及设备保护费
8 | 011707008916 | 工程定位复测费
合计 |  |  |  |  | 2755.90

## G.1 其他项目清单与计价汇总表(表-12)【附属工程-翰林~
其他项目清单与计价汇总表
工程名称：遂宁市安居区老旧小区改造提升项目（国贸阳光及柔刚新界片区等老旧小区改造及配套设施）\C标段劳务【附属工程-翰林御锦小区附属改造提升工程】 |  | 标段：/
序号 | 项 目 名 称 | 金额(元) | 结算金额（元） | 备注
1 | 暂列金额 |  |  | 明细详见表-12-1
2 | 暂估价
2.1 | 材料(工程设备)暂估价/结算价 | - |  | 明细详见表-12-2
2.2 | 专业工程暂估价/结算价 |  |  | 明细详见表-12-3
3 | 计日工 |  |  | 明细详见表-12-4
4 | 总承包服务费 |  |  | 明细详见表-12-5
合 计 |  |  | - | -

## G.2 暂列金额明细表(表-12-1)【附属工程-翰林御锦小~
暂列金额明细表
工程名称：遂宁市安居区老旧小区改造提升项目（国贸阳光及柔刚新界片区等老旧小区改造及配套设施）\C标段劳务【附属工程-翰林御锦小区附属改造提升工程】 |  | 标段：/
序号 | 项目名称 | 计量单位 | 暂定金额(元) | 备注
1 | 暂列金额 | 项
合 计 |  |  |  | -

## G.4 专业工程暂估价表(表-12-3)【附属工程-翰林御锦~
专业工程暂估价表
工程名称：遂宁市安居区老旧小区改造提升项目（国贸阳光及柔刚新界片区等老旧小区改造及配套设施）\C标段劳务【附属工程-翰林御锦小区附属改造提升工程】 |  |  | 标段：/
序号 | 工程名称 | 工程内容 | 暂估金额(元) | 结算金额(元) | 差额±（元） | 备注
合 计 |  |  |  | - | - | -

## K.2 承包人提供主要材料和工程设备一览表(表-20)【附属~
承包人提供主要材料和工程设备一览表 （适用造价信息差额调整法）
工程名称：遂宁市安居区老旧小区改造提升项目（国贸阳光及柔刚新界片区等老旧小区改造及配套设施）\C标段劳务【附属工程-翰林御锦小区附属改造提升工程】 |  |  |  |  | 标段：/
序号 | 名称、规格、型号 | 单位 | 数量 | 风险系数% | 基准单价(元) | 投标单价(元) | 发承包人确认单价(元) | 备注
1 | 可旋转玻璃钢艺术装置 300*245 | 套 | 1
2 | 500高玻璃钢材质魔方（各色） | 组 | 1
3 | 可旋转玻璃钢艺术装置260*350 | 套 | 1
4 | 小鹿装饰-玻璃钢材质 | 个 | 2
5 | 各类摆件 | 个 | 2
6 | 玻璃钢材质棋子 | 套 | 1
7 | 红枫 D6cm 高度2-2.5m 冠幅1.5-2m | 株 | 3
8 | 商品混凝土 C25 | m3 | 2.454
9 | 成品拴石材马桩 | 个 | 5
10 | 木条椅凳(成品) | m | 6
11 | 三角梅 高度1.5m，冠幅1.5m | 笼 | 17
12 | 黄杨球A 高度1.4-1.6m，冠幅1.4-1.6m | 笼 | 2
13 | 黄杨球B 高度1.2-1.4m，冠幅1.2-1.4m | 笼 | 18
14 | 10厚橡胶颗粒基层 | m2 | 85.269
15 | φ20麻绳 | m | 32.96 |  |  | 4.19
16 | 雀舌黄杨 高度0.25-0.3m，冠幅0.15-0.2m | 株 | 9753.6
17 | 木春菊 高度0.3-0.4m，冠幅0.15-0.2m | 株 | 176.4
18 | 龟甲冬青 高度0.3-0.4m，冠幅0.2-0.35m | 株 | 803.6
19 | 佛甲草 高度0.15-0.25m，冠幅0.15-0.2m | 株 | 2232
20 | 成品镀锌矩管支架 | t | 0.298
21 | 20x20x1.5厚热镀锌矩管 | t | 0.115
22 | 50*25*1.5厚热镀锌矩管 | t | 0.211
23 | 镀锌矩管 | t | 0.051
24 | 成品雪浪石景石 | 组 | 9
25 | φ100圆木装饰品 | m3 | 0.042
26 | 二等锯材 | m3 | 0.01 |  |  | 1860.00
27 | 木枋材 | m3 | 0.006 |  |  | 1860.00
28 | 锯材 综合 | m3 | 0.24 |  |  | 1860.00
29 | 不锈钢户外垃圾箱 | 个 | 5
30 | 标准砖 | 千匹 | 8.923
31 | 不锈钢管栏杆 钢化玻璃栏板 | m | 245.51
32 | 商品混凝土 C20 | m3 | 2.069
33 | 湿拌抹灰砂浆 M20 | m3 | 3.621
34 | 湿拌地面砂浆 M20 | m3 | 7.805
35 | 湿拌地面砂浆 | m3 | 5.846
36 | 湿拌地面砂浆 M15 | m3 | 11.588
37 | 湿拌砌筑砂浆 M7.5 | m3 | 3.845
38 | 150*50厚塑木 留缝5mm | m2 | 129.15
39 | 100x50防腐木底板，留缝5mm | m2 | 7.245
40 | 3厚铝单板 | m2 | 4.488
41 | 特细砂 | m3 | 2.468
42 | 细砂 | m3 | 1.993
43 | 粒径10~30黑色砾石 | m3 | 3.506
44 | 碎石 20～60mm | m3 | 2.264
45 | 碎石 20～40mm | m3 | 0.647
46 | 碎石 20～50mm | m3 | 10.629
47 | 碎石 5～20mm | m3 | 0.325
48 | 450x200x18厚仿芝麻灰花岗石荔枝面 | m2 | 95.88
49 | 400x200x18厚仿芝麻灰花岗石荔枝面 | m2 | 42.636
50 | 10厚EPDM塑胶颗粒面层 | m2 | 85.269
51 | 20*20*2厚热镀锌矩管装饰格栅 | m2 | 7.1
52 | 金属氟碳漆 | kg | 3.763
53 | 不发光亚克力字 1m2以内 | 个 | 20.2
54 | 20厚黄锈石 | m2 | 1.782
55 | 18厚600*300仿芝麻灰花岗石荔枝面 | m2 | 394.332
56 | 亚克力板 | m2 | 1.155 |  |  | 29.40
57 | 种植土 | m3 | 88.673
58 | 4厚SBS高聚物改性沥青防水卷材 | m2 | 816.651
59 | 截面100x50防腐木底板，留缝5mm | m2 | 11.685
60 | 环氧树脂 各种规格 | kg | 6.629 |  |  | 21.64
61 | 木纹漆 各色 | kg | 1.03
62 | 不锈钢六角螺栓带螺母 M6×50以下 | 10套 | 85.879
63 | 丙烯酸漆喷涂 | kg | 318.02
64 | 万能胶 | kg | 0.616 |  |  | 13.28
65 | 玻璃胶 | 支 | 4.074 |  |  | 8.23
66 | 蓝色烤漆 | kg | 0.509
67 | SBS改性沥青涂料 | kg | 57.816
68 | XY401粘接剂 | kg | 44.495
69 | 不锈钢法兰盘 φ59 | 只 | 283.319
70 | 油漆溶剂油 200# | kg | 0.206 |  |  | 4.15
71 | 杀虫剂 | kg | 5.287 |  |  | 8.30
72 | 汽油 | L | 435.513 |  |  | 6.73
73 | 汽油(机械) | L | 10.771 |  |  | 6.73
74 | 柴油(机械) | L | 39.612 |  |  | 6.38
75 | 乳胶 | kg | 0.399 |  |  | 5.81
76 | DN50PVC排水管 | m | 9.2
77 | 石油沥青 60# | kg | 1.15
78 | 焊条 综合 | kg | 1.891 |  |  | 4.15
79 | 螺栓 综合 | kg | 1.737 |  |  | 4.15
80 | 电焊丝 | kg | 2.272 |  |  | 4.15
81 | 铁钉 | kg | 0.028 |  |  | 4.15
82 | 铁件 | kg | 11.681 |  |  | 4.34
83 | 电焊条（综合） | kg | 1.018 |  |  | 4.15
84 | 树棍 长2.2m | 根 | 9 |  |  | 4.15
85 | 4厚镀锌方管 | kg | 2199
86 | 石油沥青 30# | kg | 132.095
87 | 水 | m3 | 128.303 |  |  | 3.91
88 | 改性沥青嵌缝油膏 | kg | 77.329
89 | 土工布 | m2 | 211.776
90 | 肥料 | kg | 19.172 |  |  | 1.80
91 | 其他材料费 | 元 | 4355.62 |  |  | 1.00
92 | 白水泥 | kg | 58.412 |  |  | 0.62
93 | 水泥 32.5 | kg | 955.893
94 | 螺栓 | 个 | 291.702 |  |  | 0.25
95 | 膨胀螺栓 | 套 | 14.2 |  |  | 0.14

## E.3 单位工程招标控制价投标报价汇总表(表-04-1)一~7
单位工程招标控制价/投标报价汇总表
（适用于一般计税方法）
工程名称：遂宁市安居区老旧小区改造提升项目（国贸阳光及柔刚新界片区等老旧小区改造及配套设施）\C标段劳务【安装工程-翰林御锦小区附属改造提升工程】 |  | 标段：/
序号 | 汇总内容 | 金 额（元） | 其中:暂估价(元)
1 | 分部分项及单价措施项目 | 18928.74
1.1 | 给排水工程 | 5993.52
1.2 | 电气工程 | 6249.39
1.3 | 监控系统 | 6685.83
1.4 | 单价措施项目
2 | 总价措施项目 | 284.77 | -
2.1 | 其中：安全文明施工费 | 284.77 | -
3 | 其他项目 |  | -
3.1 | 其中：暂列金额 |  | -
3.2 | 其中：专业工程暂估价 |  | -
3.3 | 其中：计日工 |  | -
3.4 | 其中：总承包服务费 |  | -
4 | 规费 | 558.18 | -
5 | 创优质工程奖补偿奖励费 |  | -
6 | 税前不含税工程造价 | 19771.69 | -
6.1 | 其中：除税甲供材料（设备）费 |  | -
7 | 销项增值税额 | 593.15 | -
8 | 附加税 |  | -
招标控制价/投标报价总价合计=税前不含税工程造价+销项增值税额+附加税 |  | 20364.84

## F.1 分部分项工程和单价措施项目清单与计价表(表-08)~8
分部分项工程和单价措施项目清单与计价表
工程名称：遂宁市安居区老旧小区改造提升项目（国贸阳光及柔刚新界片区等老旧小区改造及配套设施）\C标段劳务【安装工程-翰林御锦小区附属改造提升工程】 |  |  |  |  | 标段：/
序号 | 项目编码 | 项目名称 | 项目特征描述 | 计量 单位 | 工程量 | 金额（元）
[6 empty] | 综合单价 | 合价 | 其中
[8 empty] | 定额人工费 | 定额机械费 | 暂估价
给排水工程
1 | 031001006918 | SPS钢塑复合压力管 DN50 | 1.品名：SPS钢塑复合压力管 DN50 2.部位：屋面 3.输送介质：给水 4.安装、连接方式：电磁热熔连接 5.其他：按设计、按规范 | m | 24.88 | 42.69 | 1062.13 | 728.24 | 24.13
2 | 031001006919 | 钢丝网骨架塑料（PE）复合管 DN50 | 1.品名：钢丝网骨架塑料（PE）复合管 DN50 2.部位：屋面 3.输送介质：给水 4.安装、连接方式：电热熔连接 5.其他：按设计、按规范 | m | 2.71 | 13.17 | 35.69 | 24.69 | 0.89
3 | 031001006920 | 钢丝网骨架塑料（PE）复合管 DN40 | 1.品名：钢丝网骨架塑料（PE）复合管 DN40 2.部位：屋面 3.输送介质：给水 4.安装、连接方式：电热熔连接 5.其他：按设计、按规范 | m | 2.59 | 11.92 | 30.87 | 21.39 | 0.75
4 | 031001006921 | 钢丝网骨架塑料（PE）复合管 DN32 | 1.品名：钢丝网骨架塑料（PE）复合管 DN32 2.部位：屋面 3.输送介质：给水 4.安装、连接方式：电热熔连接 5.其他：按设计、按规范 | m | 61.46 | 10.93 | 671.76 | 467.71 | 14.14
5 | 031001006922 | 钢丝网骨架塑料（PE）复合管 DN25 | 1.品名：钢丝网骨架塑料（PE）复合管 DN25 2.部位：屋面 3.输送介质：给水 4.安装、连接方式：电热熔连接 5.其他：按设计、按规范 | m | 100.15 | 10.93 | 1094.64 | 762.14 | 23.03
6 | 031001006923 | 加厚聚氯乙烯（PVC-U）雨水管 DN100 | 1.品名：加厚聚氯乙烯（PVC-U）雨水管 DN100 2.部位：屋面 3.输送介质：排水 4.安装、连接方式：承插粘接 5.其他：按设计、按规范 | m | 9.58 | 34.97 | 335.01 | 86.22 | 0.10
7 | 031001006924 | 不锈钢管 DN20 | 1.品名：不锈钢管 DN20 2.部位：屋面 3.输送介质：给水 4.安装、连接方式：详设计 5.其他：按设计、按规范 | m | 2.2 | 30.44 | 66.97 | 46.71 | 0.97
8 | 031003013925 | 倒流防止器组 DN40 | 1.安装部位（室内外）：屋面 2.型号、规格 ：DN50 3.连接形式 ：螺纹连接 | 组 | 1 | 651.42 | 651.42 | 296.85 | 20.11
9 | 031003013926 | 倒流防止器组 DN50 | 1.安装部位（室内外）：屋面 2.型号、规格 ：DN50 3.连接形式 ：螺纹连接 | 组 | 2 | 364.77 | 729.54 | 328.02 | 21.04
10 | 031003013927 | 快速取水器 DN20 | 1.安装部位（室内外）：屋面 2.型号、规格 ：DN20 3.连接形式 ：螺纹连接 | 组 | 11 | 27.53 | 302.83 | 127.05 | 10.56
11 | 031003013928 | 截止阀 DN20 | 1.安装部位（室内外）：屋面 2.型号、规格 ：DN20 3.连接形式 ：螺纹连接 | 组 | 11 | 27.53 | 302.83 | 127.05 | 10.56
12 | 030404017929 | 成品圆形塑料阀门箱 | 1.名称：成品圆形塑料阀门箱; | 台 | 11 | 64.53 | 709.83 | 437.80
|  | 分部小计 |  |  |  |  | 5993.52 | 3453.87 | 126.28
电气工程
13 | 030404017930 | 配电箱ALyj | 1.名称：成套配电箱ALyj; 2.安装方式及基础：挂墙安装，其他详见设计及规范; 3.箱体接地及防腐处理; 4.箱体现场开孔; 5.焊压接线端子:详设计系统图; 6.含电器元件及调试; 7.洞口预留及修补 8.含箱体基础 | 台 | 1 | 189.42 | 189.42 | 119.25
14 | 030412001931 | 草坪灯 20W | 1.名称 ：草坪灯 2.规格、型号 ：采用304 不锈钢边框,亚克力灯罩:高450~550.20W,LED光源 | 套 | 17 | 54.82 | 931.94 | 554.88
15 | 030412001932 | 廊架成品灯具 | 1.名称 ：廊架成品灯具 2.规格、型号 ：采用金属边框亚克力灯罩，高400截面100x100，30W，LED光源。 | 套 | 1 | 21.91 | 21.91 | 13.92
16 | 030408001933 | 电力电缆YJV-3*4 | 1.型号YJV-3*4mm2;2.敷设方式:综合考虑;3.防火堵洞;5.完成该项目的所有相关配件(综合报价) | m | 205.43 | 9.73 | 1998.83 | 1195.60 | 135.58
17 | 030408001934 | 电力电缆WDZ-YJY-5*6 | 1.型号：电力电缆 WDZ-YJY-5*6 2.敷设方式：室内电缆敷设 | m | 50 | 6.05 | 302.50 | 144.50 | 30.00
18 | 030408006935 | 电力电缆头 三芯 电缆截面（mm2） ≤10 | 1.名称:电缆终端头 ;2.规格、型号:5*16mm2;3.具体施工内容详见设计及规范 | 个 | 4 | 61.24 | 244.96 | 89.76
19 | 030408006936 | 电力电缆头 五芯 电缆截面（mm2） ≤10 | 1.名称:电缆终端头 ;2.规格、型号:5*16mm2;3.具体施工内容详见设计及规范 | 个 | 2 | 70.44 | 140.88 | 51.62
20 | 030411001937 | 配管 JDG25 | 1.名称： 配管 JDG25 2.材质：紧定管 3.规格：JDG25 4.配置形式及部位：埋地敷设 | m | 195.35 | 9.15 | 1787.45 | 1117.40
21 | 030411001938 | 配管 JDG40 | 1.名称： 配管 JDG40 2.材质：紧定管 3.规格：JDG40 4.配置形式及部位：埋地敷设 | m | 50 | 12.63 | 631.50 | 394.50
|  | 分部小计 |  |  |  |  | 6249.39 | 3681.43 | 165.58
监控系统
22 | 030411004939 | 配线WDZC-BYJ-1.5 | 1.配线形式:管内穿线;2.导线型号、材质、规格:配线WDZC-BYJ-1.5mm2;3.焊压接线 | m | 570.08 | 1.23 | 701.20 | 461.76
23 | 030502005940 | 配线 UTP-CAT6e | 配线 UTP-CAT6e | m | 276.24 | 2.20 | 607.73 | 430.93 | 8.29
24 | 030411004941 | 配线WDZB-BYJ-4 | 1.配线形式:管内穿线;2.导线型号、材质、规格:配线WDZB-BYJ-4mm2;3.焊压接线 | m | 12 | 0.96 | 11.52 | 7.44
25 | 030411001942 | 配管 PC25 | 1.名称：配管 PC25 2.材质：塑料管 3.规格：PC25 4.配置形式及部位：埋地 | m | 276.24 | 7.85 | 2168.48 | 1480.65
26 | 030502007943 | 4芯单模光缆 | 4芯单模光缆 | m | 100 | 2.00 | 200.00 | 144.00 | 2.00
27 | 030412009944 | 摄像机 | 1.名称 ：摄像机 2.规格、型号 ：1080P 200万像素 4.杆规格:2.75mmφ114-φ89。 5.本工程灯杆统一采用路灯专用磁性防盗锁: 6.杆体采用镀锌圆钢,静电喷涂。 7.含杆基础，详见摄像机杆基础图 | 套 | 9 | 180.44 | 1623.96 | 1047.78 | 121.86
28 | 030502001945 | 9U机柜 | 1.名称：9U机柜 2.规格、材质：详设计 3.安装方式：距地1.5m安装 | 台 | 1 | 381.62 | 381.62 | 240.00 | 0.12
29 | 031101041946 | PDU电源模块 | 1.名称：PDU电源模块 2.规格：详设计 | 个 | 1 | 25.14 | 25.14 | 18.13 | 0.24
30 | 030501012947 | 24口交换机 | 1.名称：24口交换机 2.规格、型号：24口 | 台 | 1 | 516.65 | 516.65 | 360.00 | 9.23
31 | 030501012948 | 12口光纤配线架 | 1.名称：12口光纤配线架 2.规格、型号：12口 | 个 | 1 | 313.33 | 313.33 | 216.00
32 | 031101041949 | 单路编码器 | 1.名称：单路编码器 2.规格：单路 | 个 | 1 | 72.44 | 72.44 | 48.00 | 2.41
33 | 030414009950 | 浪涌保护器 | 1.名称：浪涌保护器 2.参数要求：详设计 | 个 | 1 | 63.76 | 63.76 | 38.67 | 4.83
|  | 分部小计 |  |  |  |  | 6685.83 | 4493.36 | 148.98
单价措施项目清单
分部小计
合 计 | [6 empty] | 18928.74 | 11628.66 | 440.84

## F.4 总价措施项目清单与计价表(表-11)【安装工程-翰林~
总价措施项目清单与计价表
工程名称：遂宁市安居区老旧小区改造提升项目（国贸阳光及柔刚新界片区等老旧小区改造及配套设施）\C标段劳务【安装工程-翰林御锦小区附属改造提升工程】 |  |  |  | 标段：/
序号 | 项目编码 | 项目名称 | 计算基础 | 费率 （%） | 金额 （元） | 调整费率 (%) | 调整后金额 (元) | 备注
定额(人工费+机械费)
1 | 031302001951 | 安全文明施工费 |  |  | 284.77
1.1 | ① | 安全文明施工费 | 不含总价措施税前工程造价 | 0.22 | 284.77
2 | 031302002952 | 夜间施工增加费
3 | 031302003953 | 非夜间施工增加
4 | 031302004954 | 二次搬运费
5 | 031302005955 | 冬雨季施工增加费
6 | 031302006956 | 已完工程及设备保护费
7 | 031302008957 | 工程定位复测费
合计 |  |  |  |  | 284.77

## G.1 其他项目清单与计价汇总表(表-12)【安装工程-翰林~
其他项目清单与计价汇总表
工程名称：遂宁市安居区老旧小区改造提升项目（国贸阳光及柔刚新界片区等老旧小区改造及配套设施）\C标段劳务【安装工程-翰林御锦小区附属改造提升工程】 |  | 标段：/
序号 | 项 目 名 称 | 金额(元) | 结算金额（元） | 备注
1 | 暂列金额 |  |  | 明细详见表-12-1
2 | 暂估价
2.1 | 材料(工程设备)暂估价/结算价 | - |  | 明细详见表-12-2
2.2 | 专业工程暂估价/结算价 |  |  | 明细详见表-12-3
3 | 计日工 |  |  | 明细详见表-12-4
4 | 总承包服务费 |  |  | 明细详见表-12-5
合 计 |  |  | - | -

## G.2 暂列金额明细表(表-12-1)【安装工程-翰林御锦小~
暂列金额明细表
工程名称：遂宁市安居区老旧小区改造提升项目（国贸阳光及柔刚新界片区等老旧小区改造及配套设施）\C标段劳务【安装工程-翰林御锦小区附属改造提升工程】 |  | 标段：/
序号 | 项目名称 | 计量单位 | 暂定金额(元) | 备注
1 | 暂列金额 | 项
合 计 |  |  |  | -

## G.4 专业工程暂估价表(表-12-3)【安装工程-翰林御锦~
专业工程暂估价表
工程名称：遂宁市安居区老旧小区改造提升项目（国贸阳光及柔刚新界片区等老旧小区改造及配套设施）\C标段劳务【安装工程-翰林御锦小区附属改造提升工程】 |  |  | 标段：/
序号 | 工程名称 | 工程内容 | 暂估金额(元) | 结算金额(元) | 差额±（元） | 备注
合 计 |  |  |  | - | - | -

## K.2 承包人提供主要材料和工程设备一览表(表-20)【安装~
承包人提供主要材料和工程设备一览表 （适用造价信息差额调整法）
工程名称：遂宁市安居区老旧小区改造提升项目（国贸阳光及柔刚新界片区等老旧小区改造及配套设施）\C标段劳务【安装工程-翰林御锦小区附属改造提升工程】 |  |  |  |  | 标段：/
序号 | 名称、规格、型号 | 单位 | 数量 | 风险系数% | 基准单价(元) | 投标单价(元) | 发承包人确认单价(元) | 备注
1 | LXL型水平螺翼式水表 DN50 | 个 | 3
2 | 倒流防止器 DN50 | 个 | 3
3 | Y型过滤器 DN50 | 个 | 3
4 | SPS钢塑复合压力管 DN50 | m | 24.93
5 | SPS钢塑复合压力管管件 DN50 | 个 | 16.446
6 | 钢丝网骨架塑料（PE）复合管 DN50 | m | 2.764
7 | 钢骨架塑料复合管电熔管件 DN50 | 个 | 0.775
8 | 钢丝网骨架塑料（PE）复合管 DN40 | m | 2.642
9 | 钢骨架塑料复合管电熔管件 DN40 | 个 | 0.767
10 | 钢丝网骨架塑料（PE）复合管 DN32 | m | 62.689
11 | 钢骨架塑料复合管电熔管件 DN32 | 个 | 17.393
12 | 钢丝网骨架塑料（PE）复合管 DN25 | m | 102.153
13 | 钢骨架塑料复合管电熔管件 DN25 | 个 | 28.342
14 | 加厚聚氯乙烯（PVC-U）雨水管 DN100 | m | 9.513 |  |  | 21.85
15 | 加厚聚氯乙烯（PVC-U）雨水管管件 DN100 | 个 | 0.556 |  |  | 9.80
16 | 不锈钢管 DN20 | m | 2.182
17 | 给水室内不锈钢管螺纹管件 DN20 | 个 | 2.662
18 | 倒流防止器 DN40 | 个 | 1
19 | 截止阀 DN40 | 个 | 4.04
20 | Y型过滤器 DN40 | 个 | 1
21 | LXL型水平螺翼式水表 DN40 | 个 | 1
22 | 闸阀 DN50 | 个 | 4.04
23 | 快速取水器 DN20 | 个 | 11.11
24 | 截止阀 DN20 | 个 | 11.11
25 | 成品圆形塑料阀门箱 | 台 | 11
26 | 配电箱ALyj | 台 | 1
27 | 草坪灯 20W | 套 | 17.17
28 | 廊架成品灯具 | 套 | 1.01
29 | 电力电缆YJV-3*4 | m | 207.484
30 | 电力电缆WDZ-YJY-5*6 | m | 50.5
31 | 配管 JDG25 | m | 201.211
32 | 配管 JDG40 | m | 51.5
33 | 配线WDZC-BYJ-1.5 | m | 661.293
34 | 配线 UTP-CAT6e | m | 290.052
35 | 配线WDZB-BYJ-4 | m | 13.2
36 | 配管 PC25 | m | 309.389
37 | 4芯单模光缆 | m | 102
38 | 摄像机 | 个 | 9
39 | 摄像机杆 | 个 | 9.09
40 | 商品混凝土 C20 | m3 | 0.583
41 | 水 | m3 | 0.147 |  |  | 3.91
42 | 其他材料费 | 元 | 0.171 |  |  | 1.00
43 | 9U机柜 | 个 | 1
44 | PDU电源模块 | 个 | 1
45 | 24口交换机 | 台 | 1
46 | 12口光纤配线架 | 个 | 1
47 | 单路编码器 | 台 | 1
48 | 浪涌保护器 | 个 | 1

## E.3 单位工程招标控制价投标报价汇总表(表-04-1)一~9
单位工程招标控制价/投标报价汇总表
（适用于一般计税方法）
工程名称：遂宁市安居区老旧小区改造提升项目（国贸阳光及柔刚新界片区等老旧小区改造及配套设施）\C标段劳务【市政工程-思源学校附属改造提升工程】 |  | 标段：/
序号 | 汇总内容 | 金 额（元） | 其中:暂估价(元)
1 | 分部分项及单价措施项目 | 495244.04
1.1 | 地面铺装 | 118872.46
1.2 | 种植区域防水地面 | 156483.14
1.3 | 墙面 | 148160.91
1.4 | 其他装饰 | 2883.33
1.5 | 种植区域 | 5259.04
1.6 | 单价措施项目 | 63585.16
2 | 总价措施项目 | 6493.90 | -
2.1 | 其中：安全文明施工费 | 6493.90 | -
3 | 其他项目 |  | -
3.1 | 其中：暂列金额 |  | -
3.2 | 其中：专业工程暂估价 |  | -
3.3 | 其中：计日工 |  | -
3.4 | 其中：总承包服务费 |  | -
4 | 规费 | 15392.03 | -
5 | 创优质工程奖补偿奖励费 |  | -
6 | 税前不含税工程造价 | 517129.97 | -
6.1 | 其中：除税甲供材料（设备）费 |  | -
7 | 销项增值税额 | 15513.90 | -
8 | 附加税 |  | -
招标控制价/投标报价总价合计=税前不含税工程造价+销项增值税额+附加税 |  | 532643.87

## F.1 分部分项工程和单价措施项目清单与计价表(表-08~10
分部分项工程和单价措施项目清单与计价表
工程名称：遂宁市安居区老旧小区改造提升项目（国贸阳光及柔刚新界片区等老旧小区改造及配套设施）\C标段劳务【市政工程-思源学校附属改造提升工程】 |  |  |  |  | 标段：/
序号 | 项目编码 | 项目名称 | 项目特征描述 | 计量 单位 | 工程量 | 金额（元）
[6 empty] | 综合单价 | 合价 | 其中
[8 empty] | 定额人工费 | 定额机械费 | 暂估价
地面铺装
1 | 011101006958 | 30厚1:3水泥砂浆找平层 | 1.30厚1:3水泥砂浆找平层 2.现有屋面基层清理(不得破坏原有屋面保温层及防水层，如意外破坏需原样恢复) 3.其他：满足设计及相关规范要求 | m2 | 691.82 | 11.56 | 7997.44 | 6357.83
2 | 010902001959 | 屋面4厚SBS高聚物改性沥青防水卷材(不含找平层） | 1.4厚SBS高聚物改性沥青防水卷材 2.上墙700mm高另计 3.按规范要求所需加强层、附加层、搭接、嵌密封膏和固定水泥钉，以及出水口、地漏及穿楼板管四周等增加的工程量和压条不再另行计算，由投标人综合考虑相关费用进入综合单价报价中； 4.其他：满足设计及相关规范要求 | m2 | 2028.72 | 16.43 | 33331.87 | 17244.12
3 | 010903001960 | 墙面4厚SBS高聚物改性沥青防水卷材 | 1.基层墙面清理干净 2.4厚SBS高聚物改性沥青防水卷材 3.按规范要求所需加强层、附加层、搭接、嵌密封膏和固定水泥钉，以及出水口、地漏及穿楼板管四周等增加的工程量和压条不再另行计算，由投标人综合考虑相关费用进入综合单价报价中； 4.其他：满足设计及相关规范要求 | m2 | 265.19 | 18.32 | 4858.28 | 2704.94
4 | 011101006961 | 30厚C25砼找平层 | 1.30厚C25砼找平层 2.其他：满足设计及相关规范要求 | m2 | 1336.9 | 1.89 | 2526.74 | 1644.39 | 13.37
5 | 011102003962 | 18厚200*400生态石英砖(仿青石,错拼) | 1.18厚200*400生态石英砖(仿青石,错拼) 2.20厚1:2.5水泥砂浆粘接层 3.其他：满足设计及相关规范要求 | m2 | 691.82 | 44.28 | 30633.79 | 22712.45
6 | 011103001963 | EPDM塑胶地面 | 1.5厚EPDM塑胶颗粒面层 2.10厚橡胶颗粒基层 3.其他：满足设计及相关规范要求 | m2 | 1336.9 | 23.95 | 32018.76 | 23569.55 | 93.58
7 | 040204004964 | 200*400*500芝麻灰花岗石路沿石 | 1.200*400*500芝麻灰花岗石路沿石 2.其他：满足设计及相关规范要求 | m | 561.39 | 11.79 | 6618.79 | 4491.12
8 | 011104002965 | 枕木铺地 | 1.600*220*150枕木 2.50厚砂垫层 3.150厚3：7灰土 4.素土夯实，压实系数≥0.93 5.具体做法详见基础做法参见国标15J012-1，D21,路67 6.其他：满足设计及相关规范要求 | m2 | 17.63 | 50.30 | 886.79 | 419.24 | 11.11
|  | 分部小计 |  |  |  |  | 118872.46 | 79143.64 | 118.06
种植区域防水地面
9 | 011101006966 | 纯水泥浆一道(水灰比0.4-0.5) | 1.钢筋混凝土屋面板,基层处理干净,刷纯水泥浆一道(水灰比0.4-0.5) 2.其他：满足设计及相关规范要求 | m2 | 1338.95 | 2.03 | 2718.07 | 2155.71
10 | 011001001967 | 乳化沥青憎水性膨胀珍珠岩找坡 | 1.最薄处20厚,1:8乳化沥青憎水性膨胀珍珠岩找坡 2.其他：满足设计及相关规范要求 | m2 | 1338.95 | 1.82 | 2436.89 | 1713.86
11 | 010902001968 | 1.5厚自粘聚合物改性沥青防水卷材 | 1.20厚,1:2.5水泥砂浆找平 2.1.5厚自粘聚合物改性沥青防水卷材(无胎) 3.按规范要求所需加强层、附加层、搭接、嵌密封膏和固定水泥钉，以及出水口、地漏及穿楼板管四周等增加的工程量和压条不再另行计算，由投标人综合考虑相关费用进入综合单价报价中； 4.其他：满足设计及相关规范要求 | m2 | 1338.95 | 25.81 | 34558.30 | 21208.97
12 | 011001001969 | 挤塑聚苯乙烯泡沫板(XPS)(B1级) | 1.20厚,1:2.5水泥砂浆保护层找平 2.挤塑聚苯乙烯泡沫板(XPS)(B1级)粘贴,厚度详节能设计 3.其他：满足设计及相关规范要求 | m2 | 1338.95 | 27.78 | 37196.03 | 18490.90
13 | 010902001970 | 4厚SBS改性沥青耐根穿刺防水卷材 | 1.20厚,1:2.5水泥砂浆保护层找平 2.4厚SBS改性沥青耐根穿刺防水卷材 3.按规范要求所需加强层、附加层、搭接、嵌密封膏和固定水泥钉，以及出水口、地漏及穿楼板管四周等增加的工程量和压条不再另行计算，由投标人综合考虑相关费用进入综合单价报价中； 4.其他：满足设计及相关规范要求 | m2 | 1338.95 | 25.42 | 34036.11 | 20954.57
14 | 011101006971 | 石灰砂浆(白灰砂浆)找平层 | 1.10厚石灰砂浆(白灰砂浆),石灰膏:砂=1:4 2.其他：满足设计及相关规范要求 | m2 | 1338.95 | 5.19 | 6949.15 | 5503.08
15 | 010902003972 | 40厚C20细石混凝土刚性层 | 1.40厚C20细石混凝土(加5%防水剂),内配φ4钢筋双向@200 2.其他：满足设计及相关规范要求 | m2 | 1338.95 | 17.76 | 23779.75 | 13791.19 | 26.78
16 | 011103003973 | 30厚PVC成品排水蓄水板 | 1.30厚PVC成品排水蓄水板 2.其他：满足设计及相关规范要求 | m2 | 1338.95 | 3.86 | 5168.35 | 3374.15
17 | 040201021974 | 土工布 200g/m2 | 1.土工布过滤层(容重不低于200g/m2) 2.其他：满足设计及相关规范要求 | m2 | 1338.95 | 4.35 | 5824.43 | 3749.06
18 | 050101009975 | 种植土回（换）填 | 1.回填土质要求：符合绿化种植要求 2.取土运距：买土回填 3.景观植物(详绿化图) 4.其他：满足设计及相关规范要求 | m3 | 401.69 | 9.50 | 3816.06 | 795.35 | 1783.50
|  | 分部小计 |  |  |  |  | 156483.14 | 91736.84 | 1810.28
墙面
19 | 011406001976 | 女儿墙内侧浅灰色真石漆喷涂翻新处理 | 1.原建筑女儿墙内侧浅灰色真石漆喷涂翻新处理 2.(2.3米高，真石漆喷涂一底二面) 3.其他：满足设计及相关规范要求 | m2 | 1524.85 | 41.11 | 62686.58 | 43793.69 | 548.95
文化展示墙
20 | 020911001977 | 农耕文化墙面示意A彩绘 | 1.农耕文化墙面示意A彩绘、30厚多层防水PVC板，由专业厂家制作安装 2.包含夏耕耘 春播种、秋收获 冬储备、立春、秋收 冬藏、大暑 2.其他：满足设计及相关规范要求 | m2 | 151.2 | 5.40 | 816.48 | 598.75
21 | 020911001978 | 农耕文化墙面示意B | 1.农耕文化墙面示意B彩画 2.5厚120宽不锈钢文字、5厚150宽不锈钢文字、30厚原木装饰木板组团（3组）面呈做防腐防虫处理，由专业厂家制作安装 3.其他：满足设计及相关规范要求 | m2 | 192.38 | 184.38 | 35471.02 | 27731.58
22 | 020911001979 | 二十四节气PVC板展示系列一 | 1.二十四节气PVC板展示系列一 2.寒露 霜降 立冬 小雪 清明 谷雨 立夏 小满 清明 谷雨 立夏 小满 立春 雨水 惊蛰 春分 夏长 寒露 2.30厚300X1600雕刻文字防腐木板与30厚1000X1800防水PVC文化宣传板按间距150，自由错落组合,30厚多层防水PVC板,由专业厂家制作安装 3.其他：满足设计及相关规范要求 | m2 | 268.8 | 1.92 | 516.10 | 379.01
23 | 010702005980 | 成品竹饰面 | 1.成品竹饰面,凸出墙面80，由专业厂家深化设计安装 2.成品竹编艺术装饰灯（另计） 3.其他：满足设计及相关规范要求 | m2 | 181.56 | 22.05 | 4003.40 | 2966.69
24 | 020911001981 | 二十四节气PVC板展示系列二 | 1.二十四节气PVC板展示系列二 2.5厚120宽不锈钢文字、30厚多层防水PVC板，由专业厂家制作安装 3.50x50xH(现场女儿墙高2000)木条防腐防虫处理，间距30(另计） 4.其他：满足设计及相关规范要求 | m2 | 28 | 315.68 | 8839.04 | 6127.24
25 | 011502002982 | 50x50xH木条,防腐防虫处理 | 1.二十四节气文化展示区、农耕文化墙面 2.50x50xH(现场女儿墙高2000)木条防腐防虫处理，间距30 3.其他：满足设计及相关规范要求 | m | 372 | 3.60 | 1339.20 | 974.64
26 | 020911001983 | 竹编斗笠组团挂件 | 1.竹编文化展示墙 2.3厚100宽不锈钢文字，竹编斗笠组团挂件（1组）,由专业厂家制作安装 3.其他：满足设计及相关规范要求 | 组 | 1 | 8030.50 | 8030.50 | 5561.95
27 | 020911001984 | 安居竹编传承人 | 1.竹编文化展示墙 2.30厚600X600,多层防水PVC板30厚400X400,多层防水PVC板、3厚100宽不锈钢文字，由专业厂家制作安装 3.其他：满足设计及相关规范要求 | m2 | 8.4 | 1413.57 | 11873.99 | 8224.10
28 | AB008 | 竹编艺术墙挂品 | 1.竹编文化展示墙 2.竹编艺术墙挂品,由专业厂家制作安装 3.其他：满足设计及相关规范要求 | 组 | 2
29 | 020911001986 | 竹编过程图 | 1.竹编文化展示墙 2.30厚1200宽多层防水PVC板,由专业厂家制作安装 3.其他：满足设计及相关规范要求 | m2 | 8.4 | 5.40 | 45.36 | 33.26
30 | 020911001987 | 竹编类型 | 1.竹编文化展示墙 2.3厚80宽钛金字、30厚600X600多层防水PVC板，由专业厂家制作安装 3.其他：满足设计及相关规范要求 | m2 | 7.52 | 1933.41 | 14539.24 | 10070.18
|  | 分部小计 |  |  |  |  | 85474.33 | 62667.40
|  | 分部小计 |  |  |  |  | 148160.91 | 106461.09 | 548.95
其他装饰
31 | 050305002988 | 木纹色玻璃钢景观座椅成品 | 1.7厚500X5000,面宽800木纹色玻璃钢景观座椅 2.由专业厂家定做成品安装 3.其他：满足设计及相关规范要求 | 个 | 6 | 27.50 | 165.00 | 106.32
32 | AB009 | 成品南瓜小品 | 1.成品南瓜小品 2.成品定购 3.满足设计及规范要求,具体详施工设计图 | 组 | 1
33 | AB010 | 成品竹编艺术装饰灯 | 1.成品竹编艺术装饰灯 2.成品定购 3.满足设计及规范要求,具体详施工设计图 | 套 | 13
34 | AB011 | 地面浮雕 | 1.地面浮雕，所有玻璃钢模块需由专业厂家深化设计安装，在保证景观效果的前提下，优先考虑轻质材料 2.灰白色玻璃钢模块、正红色玻璃钢模块、正红色烤漆面不锈钢字体、“L”型304不锈钢阻隔带收边等做法尺寸详见设计施工图，综合包含在地面浮雕整体中 3.人工环保草皮填充空白区域（另计） 4.满足设计及规范要求,具体详施工设计图 | 项 | 1
35 | 050102012992 | 人工环保草皮 | 1.人工环保草皮 2.地雕空白区域填充 3.其他：满足设计及相关规范要求 | m2 | 22.15 | 36.50 | 808.48 | 585.65
36 | 011501001993 | 定制展览柜 | 1.400宽2000X10000定制展览柜，由专业厂家深化设计安装 2.其他：满足设计及相关规范要求 | 个 | 1
37 | 010702005994 | 防腐木围栏 | 1.防腐木围栏 2.20*90防腐木(菠萝格，木色漆饰面) 3.插入种植土种固定，插入深度不低于250mm 4.2.其他：满足设计及相关规范要求 | m | 34.58 | 55.23 | 1909.85 | 1414.67 | 3.11
|  | 分部小计 |  |  |  |  | 2883.33 | 2106.64 | 3.11
种植区域
38 | 050102008995 | 时令花卉 高度0.15-0.2m | 1.苗木、花卉种类：时令花卉 2.株高或蓬径：高度0.15-0.2m 3.单位面积株数：满植,36株/㎡,丛状，株丛密集 4.养护期：3个月 | m2 | 231.37 | 22.73 | 5259.04 | 3067.97 | 55.53
|  | 分部小计 |  |  |  |  | 5259.04 | 3067.97 | 55.53
单价措施项目清单
脚手架工程
39 | 0117010011004 | 综合脚手架 | 1．建筑结构形式 2．檐口高度 | m2
40 | 0117010021005 | 外脚手架 | 1．搭设方式 2．搭设高度 3．脚手架材质 | m2
41 | 0117010031006 | 里脚手架 | 1．搭设方式 2．搭设高度 3．脚手架材质 | m2
42 | 0117010041007 | 悬空脚手架 | 1．搭设方式 2．悬挑宽度 3．脚手架材质 | m2
43 | 0117010051008 | 挑脚手架 | 1．搭设方式 2．悬挑宽度 3．脚手架材质 | m
44 | 0117010061009 | 满堂脚手架 | 1．搭设方式 2. 搭设高度 3．脚手架材质 | m2
45 | 0117010071010 | 整体提升架 | 1．搭设方式及启动装置 2. 搭设高度 | m2
46 | 0117010081011 | 外装饰吊篮 | 1．升降方式及启动装置 2. 搭设高度及吊篮型号 | m2
分部小计
垂直运输
47 | 0117030011012 | 垂直运输 | 1. 建筑物建筑类型及结构形式 2. 地下室建筑面积 3. 建筑物檐口高度、层数 | 项 | 1 | 63585.16 | 63585.16 | 38151.09 | 16840.62
|  | 分部小计 |  |  |  |  | 63585.16 | 38151.09 | 16840.62
超高施工增加
48 | 0117040011013 | 超高施工增加 | 1. 建筑物建筑类型及结构形式 2. 建筑物檐口高度、层数 3.单层建筑物檐口高度超过20m，多层建筑物超过6层部分的建筑面积 | m2
分部小计
大型机械设备进出场及安拆
49 | 0117050011014 | 大型机械设备进出场及安拆 | 1.机械设备名称 2.机械设备规格型号 | 台次
分部小计
施工排水、降水
50 | 0117060011015 | 成井 | 1.成井方式 2.地层情况 3.成井直径 4.井（滤）管类型、直径 | m
51 | 0117060021016 | 排水、降水 | 1.机械规格型号 2.降排水管规格 | 昼夜
分部小计
|  | 分部小计 |  |  |  |  | 63585.16 | 38151.09 | 16840.62
合 计 | [6 empty] | 495244.04 | 320667.27 | 19376.55

## F.4 总价措施项目清单与计价表(表-11)【市政工程-思源~
总价措施项目清单与计价表
工程名称：遂宁市安居区老旧小区改造提升项目（国贸阳光及柔刚新界片区等老旧小区改造及配套设施）\C标段劳务【市政工程-思源学校附属改造提升工程】 |  |  |  | 标段：/
序号 | 项目编码 | 项目名称 | 计算基础 | 费率 （%） | 金额 （元） | 调整费率 (%) | 调整后金额 (元) | 备注
定额(人工费+机械费)
1 | 011707001996 | 安全文明施工费 |  |  | 6493.90
1.1 | ① | 安全文明施工费 | 不含总价措施税前工程造价 | 0.22 | 6493.90
2 | 011707002997 | 夜间施工增加费
3 | 011707003998 | 非夜间施工照明
4 | 011707004999 | 二次搬运费
5 | 0117070051000 | 冬雨季施工增加费
6 | 0117070061001 | 地上、地下设施、建筑物的临时保护设施
7 | 0117070071002 | 已完工程及设备保护费
8 | 0117070081003 | 工程定位复测费
合计 |  |  |  |  | 6493.90

## G.1 其他项目清单与计价汇总表(表-12)【市政工程-思源~
其他项目清单与计价汇总表
工程名称：遂宁市安居区老旧小区改造提升项目（国贸阳光及柔刚新界片区等老旧小区改造及配套设施）\C标段劳务【市政工程-思源学校附属改造提升工程】 |  | 标段：/
序号 | 项 目 名 称 | 金额(元) | 结算金额（元） | 备注
1 | 暂列金额 |  |  | 明细详见表-12-1
2 | 暂估价
2.1 | 材料(工程设备)暂估价/结算价 | - |  | 明细详见表-12-2
2.2 | 专业工程暂估价/结算价 |  |  | 明细详见表-12-3
3 | 计日工 |  |  | 明细详见表-12-4
4 | 总承包服务费 |  |  | 明细详见表-12-5
合 计 |  |  | - | -

## G.2 暂列金额明细表(表-12-1)【市政工程-思源学校附~
暂列金额明细表
工程名称：遂宁市安居区老旧小区改造提升项目（国贸阳光及柔刚新界片区等老旧小区改造及配套设施）\C标段劳务【市政工程-思源学校附属改造提升工程】 |  | 标段：/
序号 | 项目名称 | 计量单位 | 暂定金额(元) | 备注
1 | 暂列金额 | 项
合 计 |  |  |  | -

## G.4 专业工程暂估价表(表-12-3)【市政工程-思源学校~
专业工程暂估价表
工程名称：遂宁市安居区老旧小区改造提升项目（国贸阳光及柔刚新界片区等老旧小区改造及配套设施）\C标段劳务【市政工程-思源学校附属改造提升工程】 |  |  | 标段：/
序号 | 工程名称 | 工程内容 | 暂估金额(元) | 结算金额(元) | 差额±（元） | 备注
合 计 |  |  |  | - | - | -

## K.2 承包人提供主要材料和工程设备一览表(表-20)【市政~
承包人提供主要材料和工程设备一览表 （适用造价信息差额调整法）
工程名称：遂宁市安居区老旧小区改造提升项目（国贸阳光及柔刚新界片区等老旧小区改造及配套设施）\C标段劳务【市政工程-思源学校附属改造提升工程】 |  |  |  |  | 标段：/
序号 | 名称、规格、型号 | 单位 | 数量 | 风险系数% | 基准单价(元) | 投标单价(元) | 发承包人确认单价(元) | 备注
1 | 水 | m3 | 187.403 |  |  | 3.91
2 | 4厚SBS高聚物改性沥青防水卷材 | m2 | 2592.107
3 | 改性沥青嵌缝油膏 | kg | 531.993
4 | SBS改性沥青涂料 | kg | 290.632
5 | 石油沥青 30# | kg | 940.725
6 | 汽油 | L | 3101.545 |  |  | 6.73
7 | 其他材料费 | 元 | 7586.899 |  |  | 1.00
8 | 水泥 32.5 | kg | 18636.36
9 | 5厚120宽不锈钢文字 | 个 | 226.24
10 | 30厚多层防水PVC板 | m2 | 68.25
11 | 3厚100宽钛金字 | 个 | 460.56
12 | 湿拌地面砂浆 M20 | m3 | 115.918
13 | 湿拌地面砂浆 M15 | m3 | 13.905
14 | 湿拌地面砂浆 | m3 | 7.015
15 | 商品混凝土 C25 | m3 | 40.511
16 | 18厚200*400生态石英砖(仿青石,错拼) | m2 | 709.095
17 | 白水泥 | kg | 57.074 |  |  | 0.62
18 | 10厚橡胶颗粒基层 | m2 | 1409.093
19 | 5厚EPDM塑胶颗粒面层 | m2 | 1409.093
20 | 特细砂 | m3 | 31.818
21 | XY401粘接剂 | kg | 735.295
22 | 200*400*500芝麻灰花岗石路沿石 | m3 | 41.88
23 | 600*220*150枕木 | m2 | 18.48
24 | 生石灰 | kg | 783.922 |  |  | 0.32
25 | 普通土 | m3 | 3.093 |  |  | 10.00
26 | 天然砂 | m3 | 1.024
27 | 乳化沥青憎水性膨胀珍珠岩 | m3 | 27.316
28 | 1.5厚自粘聚合物改性沥青防水卷材 | m2 | 1513.07
29 | 挤塑聚苯乙烯泡沫板(XPS)(B1级) | m2 | 1365.78
30 | 胶粘剂 | kg | 2840.019 |  |  | 4.32
31 | 界面剂 | kg | 214.24
32 | 改性沥青耐根穿刺防水卷材 PY Ⅱ 4mm | m2 | 1513.07
33 | 石灰砂浆 | t | 13.336
34 | 二等锯材 | m3 | 0.803 |  |  | 1860.00
35 | 圆钢 φ≤10 | t | 1.607
36 | 商品混凝土 C20 | m3 | 54.363
37 | 建筑油膏 | kg | 265.122 |  |  | 5.15
38 | 30厚PVC成品排水蓄水板 | m2 | 1365.78
39 | 氯丁橡胶粘接剂 | kg | 1606.8
40 | 土工布 200g/m2 | m2 | 1493.253
41 | 种植土 | m3 | 421.775
42 | 柴油(机械) | L | 174.454 |  |  | 6.38
43 | 真石漆 | kg | 5152.637
44 | 水性封闭底漆 | kg | 419.348
45 | 罩面漆 | kg | 419.348
46 | 双面胶纸带 | m2 | 133.429 |  |  | 16.60
47 | 30厚多层防水PVC板(农耕文化墙面示意A彩绘) | m2 | 158.76
48 | 调和漆 白酯胶调和漆 | kg | 11.543
49 | 国画颜料宣传色 | 只 | 3078.08
50 | 墨汁 | kg | 48.095
51 | 5厚150宽不锈钢文字 | 个 | 12.12
52 | 30厚原木装饰木板 | m2 | 10.5
53 | 30厚300X1600雕刻文字防腐木板 | m2 | 5.25
54 | 30厚1000X1800防水PVC文化宣传板 | m2 | 15.75
55 | 成品竹饰面 | m2 | 190.68
56 | 装饰木条 50×50 | m | 394.32
57 | 竹编斗笠组团挂件 | 组 | 1
58 | 30厚600X600,多层防水PVC板 | m2 | 0.42
59 | 30厚400X400,多层防水PVC板 | m2 | 0.21
60 | 竹编艺术墙挂品 | 项 | 2
61 | 30厚1200宽多层防水PVC板 | m2 | 8.82
62 | 3厚80宽钛金字 | 个 | 336.33
63 | 30厚600X600多层防水PVC板 | m2 | 1.155
64 | 木纹色玻璃钢景观座椅 | 个 | 6
65 | 成品南瓜小品 | 组 | 1
66 | 成品竹编艺术装饰灯 | 套 | 13
67 | 地面浮雕 | 项 | 1
68 | 塑料仿真草皮 厚30mm | m2 | 23.976
69 | 塑料粘接剂 | kg | 5.328
70 | 定制展览柜 | 个 | 1
71 | 20*90防腐木围栏 | m2 | 17.809
72 | 时令花卉 高度0.15-0.2m | 株 | 8330.4
73 | 肥料 | kg | 19.438 |  |  | 1.80
74 | 杀虫剂 | kg | 5.72 |  |  | 8.30
75 | 汽油(机械) | L | 5.853 |  |  | 6.73

## E.3 单位工程招标控制价投标报价汇总表(表-04-1)~11
单位工程招标控制价/投标报价汇总表
（适用于一般计税方法）
工程名称：遂宁市安居区老旧小区改造提升项目（国贸阳光及柔刚新界片区等老旧小区改造及配套设施）\C标段劳务【安装工程-思源学校附属改造提升工程】 |  | 标段：/
序号 | 汇总内容 | 金 额（元） | 其中:暂估价(元)
1 | 分部分项及单价措施项目 | 22435.32
1.1 | 给排水工程 | 7318.25
1.2 | 电气工程 | 15117.07
1.3 | 单价措施项目
2 | 总价措施项目 | 337.52 | -
2.1 | 其中：安全文明施工费 | 337.52 | -
3 | 其他项目 |  | -
3.1 | 其中：暂列金额 |  | -
3.2 | 其中：专业工程暂估价 |  | -
3.3 | 其中：计日工 |  | -
3.4 | 其中：总承包服务费 |  | -
4 | 规费 | 636.90 | -
5 | 创优质工程奖补偿奖励费 |  | -
6 | 税前不含税工程造价 | 23409.74 | -
6.1 | 其中：除税甲供材料（设备）费 |  | -
7 | 销项增值税额 | 702.29 | -
8 | 附加税 |  | -
招标控制价/投标报价总价合计=税前不含税工程造价+销项增值税额+附加税 |  | 24112.03

## F.1 分部分项工程和单价措施项目清单与计价表(表-08~12
分部分项工程和单价措施项目清单与计价表
工程名称：遂宁市安居区老旧小区改造提升项目（国贸阳光及柔刚新界片区等老旧小区改造及配套设施）\C标段劳务【安装工程-思源学校附属改造提升工程】 |  |  |  |  | 标段：/
序号 | 项目编码 | 项目名称 | 项目特征描述 | 计量 单位 | 工程量 | 金额（元）
[6 empty] | 综合单价 | 合价 | 其中
[8 empty] | 定额人工费 | 定额机械费 | 暂估价
给排水工程
1 | 0310010061017 | 钢丝网骨架塑料（PE）复合管 DN50 | 1.品名：钢丝网骨架塑料（PE）复合管 DN50 2.部位：屋面 3.输送介质：给水 4.安装、连接方式：电热熔连接 5.其他：按设计、按规范 | m | 33.16 | 13.17 | 436.72 | 302.09 | 10.94
2 | 0310010061018 | 钢丝网骨架塑料（PE）复合管 DN40 | 1.品名：钢丝网骨架塑料（PE）复合管 DN40 2.部位：屋面 3.输送介质：给水 4.安装、连接方式：电热熔连接 5.其他：按设计、按规范 | m | 51.35 | 11.92 | 612.09 | 424.15 | 14.89
3 | 0310010061019 | 钢丝网骨架塑料（PE）复合管 DN32 | 1.品名：钢丝网骨架塑料（PE）复合管 DN32 2.部位：屋面 3.输送介质：给水 4.安装、连接方式：电热熔连接 5.其他：按设计、按规范 | m | 42.02 | 10.93 | 459.28 | 319.77 | 9.66
4 | 0310010061020 | 钢丝网骨架塑料（PE）复合管 DN25 | 1.品名：钢丝网骨架塑料（PE）复合管 DN25 2.部位：屋面 3.输送介质：给水 4.安装、连接方式：电热熔连接 5.其他：按设计、按规范 | m | 93.48 | 10.93 | 1021.74 | 711.38 | 21.50
5 | 0310010061021 | 聚氯乙烯（PVC-U）雨水管 DN50 | 1.品名：聚氯乙烯（PVC-U）雨水管 DN50 3.输送介质：排水 4.安装、连接方式：承插粘接 5.其他：按设计、按规范 | m | 30.07 | 15.75 | 473.60 | 201.17
6 | 0310010061022 | 排水沟 | 1.品名：加厚聚氯乙烯（PVC-U）雨水管 DN100 2.部位：屋面 3.输送介质：排水 4.安装、连接方式：承插粘接 5.其他：按设计、按规范 | m | 240.76 | 11.65 | 2804.85 | 1557.72
7 | 0310010061023 | 不锈钢管 DN20 | 1.品名：不锈钢管 DN20 2.部位：屋面 3.输送介质：给水 4.安装、连接方式：详设计 5.其他：按设计、按规范 | m | 1.4 | 30.44 | 42.62 | 29.72 | 0.62
8 | 0310030131024 | LXL型水平螺翼式水表 DN50 | 1.安装部位（室内外）：屋面 2.型号、规格 ：DN50 3.连接形式 ：螺纹连接 | 组 | 2 | 72.56 | 145.12 | 92.40 | 1.46
9 | 0310030131025 | 截止阀 DN50 | 1.安装部位（室内外）：屋面 2.型号、规格 ：DN50 3.连接形式 ：螺纹连接 | 组 | 4 | 80.85 | 323.40 | 124.80 | 10.36
10 | 0310030131026 | 止回阀 DN50 | 1.安装部位（室内外）：屋面 2.型号、规格 ：DN50 3.连接形式 ：螺纹连接 | 组 | 2 | 80.85 | 161.70 | 62.40 | 5.18
11 | 0310030131027 | 快速取水器 DN20 | 1.安装部位（室内外）：屋面 2.型号、规格 ：DN20 3.连接形式 ：螺纹连接 | 组 | 7 | 27.53 | 192.71 | 80.85 | 6.72
12 | 0310030131028 | 截止阀 DN20 | 1.安装部位（室内外）：屋面 2.型号、规格 ：DN20 3.连接形式 ：螺纹连接 | 组 | 7 | 27.53 | 192.71 | 80.85 | 6.72
13 | 0304040171029 | 成品圆形塑料阀门箱 | 1.名称：成品圆形塑料阀门箱; | 台 | 7 | 64.53 | 451.71 | 278.60
|  | 分部小计 |  |  |  |  | 7318.25 | 4265.90 | 88.05
电气工程
14 | 0304040171030 | 配电箱AL1 | 1.名称：成套配电箱AL1; 2.安装方式及基础：挂墙安装，其他详见设计及规范; 3.箱体接地及防腐处理; 4.箱体现场开孔; 5.焊压接线端子:详设计系统图; 6.含电器元件及调试; 7.洞口预留及修补 8.含箱体基础 | 台 | 2 | 189.42 | 378.84 | 238.50
15 | 0304040171031 | 配电箱AL2 | 1.名称：成套配电箱AL2; 2.安装方式及基础：挂墙安装，其他详见设计及规范; 3.箱体接地及防腐处理; 4.箱体现场开孔; 5.焊压接线端子:详设计系统图; 6.含电器元件及调试; 7.洞口预留及修补 8.含箱体基础 | 台 | 1 | 189.42 | 189.42 | 119.25
16 | 0304120011032 | 草坪灯 12W | 1.名称 ：草坪灯 2.规格、型号 ：12W AC 250V LED IP65 | 套 | 16 | 54.82 | 877.12 | 522.24
17 | 0304120011033 | 庭院灯 | 1.名称 ：庭院灯 2.规格、型号 ：70W AC 250V LED IP65 | 套 | 11 | 174.10 | 1915.10 | 1167.21 | 138.82
18 | 0304120011034 | 预留电源接口 | 1.名称 ：庭院灯 2.规格、型号 ：70W AC 250V LED IP65 | 套 | 11 | 14.96 | 164.56 | 99.00
19 | 0304080011035 | 电力电缆YJV-3*4 | 1.型号YJV-3*4mm2;2.敷设方式:综合考虑;3.防火堵洞;5.完成该项目的所有相关配件(综合报价) | m | 451.7 | 9.73 | 4395.04 | 2628.89 | 298.12
20 | 0304080011036 | 电力电缆WDZ-YJY-5*6 | 1.型号：电力电缆 WDZ-YJY-5*6 2.敷设方式：室内电缆敷设 | m | 150 | 6.05 | 907.50 | 433.50 | 90.00
21 | 0304080061037 | 电力电缆头 三芯 电缆截面（mm2） ≤10 | 1.名称:电缆终端头 ;2.规格、型号:5*16mm2;3.具体施工内容详见设计及规范 | 个 | 14 | 61.24 | 857.36 | 314.16
22 | 0304080061038 | 电力电缆头 五芯 电缆截面（mm2） ≤10 | 1.名称:电缆终端头 ;2.规格、型号:5*16mm2;3.具体施工内容详见设计及规范 | 个 | 6 | 70.44 | 422.64 | 154.86
23 | 0304110011039 | 配管 JDG32 | 1.名称： 配管 JDG32 2.材质：紧定管 3.规格：JDG32 4.配置形式及部位：埋地敷设 | m | 150 | 11.84 | 1776.00 | 1117.50
24 | 0304110011040 | 配管 PC25 | 1.名称：配管 PC25 2.材质：塑料管 3.规格：PC25 4.配置形式及部位：埋地 | m | 411.91 | 7.85 | 3233.49 | 2207.84
|  | 分部小计 |  |  |  |  | 15117.07 | 9002.95 | 526.94
单价措施项目清单
分部小计
合 计 | [6 empty] | 22435.32 | 13268.85 | 614.99

## F.4 总价措施项目清单与计价表(表-11)【安装工程-思源~
总价措施项目清单与计价表
工程名称：遂宁市安居区老旧小区改造提升项目（国贸阳光及柔刚新界片区等老旧小区改造及配套设施）\C标段劳务【安装工程-思源学校附属改造提升工程】 |  |  |  | 标段：/
序号 | 项目编码 | 项目名称 | 计算基础 | 费率 （%） | 金额 （元） | 调整费率 (%) | 调整后金额 (元) | 备注
定额(人工费+机械费)
1 | 0313020011041 | 安全文明施工费 |  |  | 337.52
1.1 | ① | 安全文明施工费 | 不含总价措施税前工程造价 | 0.22 | 337.52
2 | 0313020021042 | 夜间施工增加费
3 | 0313020031043 | 非夜间施工增加
4 | 0313020041044 | 二次搬运费
5 | 0313020051045 | 冬雨季施工增加费
6 | 0313020061046 | 已完工程及设备保护费
7 | 0313020081047 | 工程定位复测费
合计 |  |  |  |  | 337.52

## G.1 其他项目清单与计价汇总表(表-12)【安装工程-思源~
其他项目清单与计价汇总表
工程名称：遂宁市安居区老旧小区改造提升项目（国贸阳光及柔刚新界片区等老旧小区改造及配套设施）\C标段劳务【安装工程-思源学校附属改造提升工程】 |  | 标段：/
序号 | 项 目 名 称 | 金额(元) | 结算金额（元） | 备注
1 | 暂列金额 |  |  | 明细详见表-12-1
2 | 暂估价
2.1 | 材料(工程设备)暂估价/结算价 | - |  | 明细详见表-12-2
2.2 | 专业工程暂估价/结算价 |  |  | 明细详见表-12-3
3 | 计日工 |  |  | 明细详见表-12-4
4 | 总承包服务费 |  |  | 明细详见表-12-5
合 计 |  |  | - | -

## G.2 暂列金额明细表(表-12-1)【安装工程-思源学校附~
暂列金额明细表
工程名称：遂宁市安居区老旧小区改造提升项目（国贸阳光及柔刚新界片区等老旧小区改造及配套设施）\C标段劳务【安装工程-思源学校附属改造提升工程】 |  | 标段：/
序号 | 项目名称 | 计量单位 | 暂定金额(元) | 备注
1 | 暂列金额 | 项
合 计 |  |  |  | -

## G.4 专业工程暂估价表(表-12-3)【安装工程-思源学校~
专业工程暂估价表
工程名称：遂宁市安居区老旧小区改造提升项目（国贸阳光及柔刚新界片区等老旧小区改造及配套设施）\C标段劳务【安装工程-思源学校附属改造提升工程】 |  |  | 标段：/
序号 | 工程名称 | 工程内容 | 暂估金额(元) | 结算金额(元) | 差额±（元） | 备注
合 计 |  |  |  | - | - | -

## K.2 承包人提供主要材料和工程设备一览表(表-20)【~13
承包人提供主要材料和工程设备一览表 （适用造价信息差额调整法）
工程名称：遂宁市安居区老旧小区改造提升项目（国贸阳光及柔刚新界片区等老旧小区改造及配套设施）\C标段劳务【安装工程-思源学校附属改造提升工程】 |  |  |  |  | 标段：/
序号 | 名称、规格、型号 | 单位 | 数量 | 风险系数% | 基准单价(元) | 投标单价(元) | 发承包人确认单价(元) | 备注
1 | 钢丝网骨架塑料（PE）复合管 DN50 | m | 33.823
2 | 钢骨架塑料复合管电熔管件 DN50 | 个 | 9.484
3 | 钢丝网骨架塑料（PE）复合管 DN40 | m | 52.377
4 | 钢骨架塑料复合管电熔管件 DN40 | 个 | 15.2
5 | 钢丝网骨架塑料（PE）复合管 DN32 | m | 42.86
6 | 钢骨架塑料复合管电熔管件 DN32 | 个 | 11.892
7 | 钢丝网骨架塑料（PE）复合管 DN25 | m | 95.35
8 | 钢骨架塑料复合管电熔管件 DN25 | 个 | 26.455
9 | 不锈钢管 DN20 | m | 1.389
10 | 给水室内不锈钢管螺纹管件 DN20 | 个 | 1.694
11 | 快速取水器 DN20 | 个 | 7.07
12 | 截止阀 DN20 | 个 | 7.07
13 | 成品圆形塑料阀门箱 | 台 | 7
14 | 电力电缆YJV-3*4 | m | 456.217
15 | 电力电缆WDZ-YJY-5*6 | m | 151.5
16 | 配管 PC25 | m | 461.339
17 | 聚氯乙烯（PVC-U）雨水管 DN50 | m | 29.86 |  |  | 6.27
18 | 聚氯乙烯（PVC-U）雨水管管件 DN50 | 个 | 2.045 |  |  | 1.76
19 | 加工铁件 | kg | 131.214 |  |  | 4.34
20 | 石棉水泥檐沟 无嘴 | 个 | 248.946
21 | 铁钉 | kg | 0.241 |  |  | 4.15
22 | 其他材料费 | 元 | 12.279 |  |  | 1.00
23 | LXL型水平螺翼式水表 DN50 | 个 | 2
24 | 截止阀 DN50 | 个 | 4.04
25 | 止回阀 DN50 | 个 | 2.02
26 | 配电箱AL1 | 台 | 2
27 | 配电箱AL2 | 台 | 1
28 | 草坪灯 12W | 套 | 16.16
29 | 庭院灯 | 套 | 11.11
30 | 预留电源接口 | 套 | 11.11
31 | 配管 JDG32 | m | 154.5

## E.3 单位工程招标控制价投标报价汇总表(表-04-1)~14
单位工程招标控制价/投标报价汇总表
（适用于一般计税方法）
工程名称：遂宁市安居区老旧小区改造提升项目（国贸阳光及柔刚新界片区等老旧小区改造及配套设施）\C标段劳务【市政工程-凤鸣路交叉口排水管网及相关附属设施恢复工程】 |  | 标段：/
序号 | 汇总内容 | 金 额（元） | 其中:暂估价(元)
1 | 分部分项及单价措施项目 | 42363.83
1.1 | 桩基 | 9515.66
1.2 | 桥 | 7289.25
1.3 | 人行道 | 11228.12
1.4 | 其他 | 2684.79
1.5 | 单价措施项目 | 11646.01
2 | 总价措施项目 | 462.12 | -
2.1 | 其中：安全文明施工费 | 462.12 | -
3 | 其他项目 |  | -
3.1 | 其中：暂列金额 |  | -
3.2 | 其中：专业工程暂估价 |  | -
3.3 | 其中：计日工 |  | -
3.4 | 其中：总承包服务费 |  | -
4 | 规费 | 916.54 | -
5 | 创优质工程奖补偿奖励费 |  | -
6 | 税前不含税工程造价 | 43742.49 | -
6.1 | 其中：除税甲供材料（设备）费 |  | -
7 | 销项增值税额 | 1312.27 | -
8 | 附加税 |  | -
招标控制价/投标报价总价合计=税前不含税工程造价+销项增值税额+附加税 |  | 45054.76

## F.1 分部分项工程和单价措施项目清单与计价表(表-08~15
分部分项工程和单价措施项目清单与计价表
工程名称：遂宁市安居区老旧小区改造提升项目（国贸阳光及柔刚新界片区等老旧小区改造及配套设施）\C标段劳务【市政工程-凤鸣路交叉口排水管网及相关附属设施恢复工程】 |  |  |  |  | 标段：/
序号 | 项目编码 | 项目名称 | 项目特征描述 | 计量 单位 | 工程量 | 金额（元）
[6 empty] | 综合单价 | 合价 | 其中
[8 empty] | 定额人工费 | 定额机械费 | 暂估价
桩基
1 | 0403010061048 | 泥浆护壁成孔灌注桩 D800 （四类土） | 1.地层情况：具体详设计及地勘报告 2.桩长度、桩长：满足设计及规范要求 3.桩径：800mm 4.成孔方法：泥浆护壁旋挖钻孔 5.成孔作业环境：综合 6.其他：满足设计及施工技术规范要求 | m3 | 9.81 | 347.28 | 3406.82 | 740.85 | 1888.62
2 | 0403010061049 | 泥浆护壁成孔灌注桩 D800 （软岩） | 1.地层情况：具体详设计及地勘报告 2.桩长度、桩长：满足设计及规范要求 3.桩径：800mm 4.成孔方法：泥浆护壁旋挖钻孔 5.成孔作业环境：综合 6.其他：满足设计及施工技术规范要求 | m3 | 3.69 | 429.78 | 1585.89 | 332.58 | 845.67
3 | 0403010061050 | 泥浆护壁成孔灌注桩 C30水下商品混凝土 | 1.混凝土种类：水下商品混凝土 2.混凝土强度等级：C30 3.其他：其他未说明问题详设计、满足规范要求 | m3 | 13.5 | 64.77 | 874.40 | 436.73 | 188.73
4 | 0103010041051 | 截（凿）桩头 | 1.桩类型：灌注混凝土桩 2.桩头截面、高度：综合考虑 3.混凝土强度等级：综合考虑 4.有无钢筋：有 5.建渣外弃：堆场、运输及其他费用（如堆场费、无害化处置费等）综合体现在投标单价中，结算时不得调整，且满足当地政府对安全文明施工、建筑碴土清运管理等相关规定要求 6.其它：满足施工验收规范及设计要求 | m3 | 0.5 | 247.57 | 123.79 | 78.03 | 12.07
5 | 0403010121052 | 声测管 | 1.材质：QY钢薄壁管 2.规格型号：SCG D50×1.2mm | m | 83.8 | 2.64 | 221.23 | 94.69
6 | 0105150011053 | 现浇构件钢筋 HPB300 直径≤φ10 | 1.钢筋种类：HPB300 2.钢筋规格：直径≤φ10 3.钢筋连接方式由投标人综合考虑，相关费用包含在综合单价中 4.其他：满足设计及施工技术规范要求 | t | 0.417 | 1477.29 | 616.03 | 410.34 | 10.55
7 | 0105150011054 | 现浇构件钢筋 HRB400 直径φ16～25 | 1.钢筋种类：HRB400 2.钢筋规格：直径φ16～φ25 3.钢筋连接方式由投标人综合考虑，相关费用包含在综合单价中 4.其他：满足设计及施工技术规范要求 | t | 1.228 | 1770.21 | 2173.82 | 1271.53 | 203.84
8 | 0103020011055 | 现浇构件钢筋笼吊装 | 1.现浇构件钢筋笼吊装 2.钢筋笼吊装费用投标人自行考虑，费用包含在综合单价中 | t | 1.645 | 312.27 | 513.68 | 187.33 | 195.01
|  | 分部小计 |  |  |  |  | 9515.66 | 3552.08 | 3344.49
桥
9 | 0403030051056 | 墩柱 C40 | 1.混凝土强度等级：商品混凝土 C40 2.砼拌合料要求：满足规范要求 3.混凝土达到设计要求，满足现行施工验收规范；含混凝土的所有外加剂、泵送（含电费、油费、水费等）费用，不因配合比和运输泵送方式不同而调整综合单价 4.其他：满足设计及规范要求 | m3 | 1.47 | 74.31 | 109.24 | 61.06 | 0.66
10 | 0403030061057 | 梁 C30 | 1.混凝土强度等级：商品混凝土 C30 2.砼拌合料要求：满足规范要求 3.混凝土达到设计要求，满足现行施工验收规范；含混凝土的所有外加剂、泵送（含电费、油费、水费等）费用，不因配合比和运输泵送方式不同而调整综合单价 4.其他：满足设计及规范要求 | m3 | 17 | 88.59 | 1506.03 | 808.35 | 6.80
11 | 0403030241058 | 栏杆基础 C30 | 1.名称、部位：栏杆基础 2.混凝土强度等级：商品混凝土 C30 3.砼拌合料要求：满足规范要求 4.混凝土达到设计要求，满足现行施工验收规范；含混凝土的所有外加剂、泵送（含电费、油费、水费等）费用，不因配合比和运输泵送方式不同而调整综合单价 5.其他：满足设计及规范要求 | m3 | 0.45 | 105.49 | 47.47 | 24.05 | 0.18
12 | 0105150011059 | 现浇构件钢筋 HPB300 直径≤φ10 | 1.钢筋种类：HPB300 2.钢筋规格：直径≤φ10 3.钢筋连接方式由投标人综合考虑，相关费用包含在综合单价中 4.其他：满足设计及施工技术规范要求 | t | 0.645 | 1477.29 | 952.85 | 634.70 | 16.31
13 | 0105150011060 | 现浇构件钢筋 HRB400 直径φ12～14 | 1.钢筋种类：HRB400 2.钢筋规格：直径φ12～φ14 3.钢筋连接方式由投标人综合考虑，相关费用包含在综合单价中 4.其他：满足设计及施工技术规范要求 | t | 0.097 | 1684.02 | 163.35 | 99.36 | 10.93
14 | 0105150011061 | 现浇构件钢筋 HRB400 直径φ16～25 | 1.钢筋种类：HRB400 2.钢筋规格：直径φ16～φ25 3.钢筋连接方式由投标人综合考虑，相关费用包含在综合单价中 4.其他：满足设计及施工技术规范要求 | t | 1.974 | 1770.21 | 3494.39 | 2043.98 | 327.66
15 | 0402030071062 | 透水混凝土面层 5cm | 1.混凝土强度等级：透水混凝土面层 2.厚度：5cm 3.其他：满足设计及规范要求 | m2 | 34 | 29.88 | 1015.92 | 520.20 | 205.70
|  | 分部小计 |  |  |  |  | 7289.25 | 4191.70 | 568.24
人行道
16 | 0401010011063 | 挖一般土方 | 1.土壤类别：综合 2.挖土深度：综合 3.运距：综合考虑 | m3 | 84.61 | 11.50 | 973.02 | 164.14 | 588.89
17 | 0402020111064 | 级配碎石 15cm厚 | 1.石料规格：级配碎石 2.厚度：15cm厚 3.其他：满足设计及规范要求 | m2 | 222.66 | 6.86 | 1527.45 | 685.79 | 311.72
18 | 0402030071065 | C20透水混凝土基层 15cm | 1.混凝土强度等级：C20透水混凝土 2.厚度：15cm 3.其他：满足设计及规范要求 | m2 | 208.55 | 9.47 | 1974.97 | 1284.67 | 8.34
19 | 0402030071066 | 透水混凝土面层 8cm | 1.混凝土强度等级：透水混凝土面层 C30 2.厚度：8cm 3.其他：满足设计及规范要求 | m2 | 208.55 | 29.88 | 6231.47 | 3190.82 | 1261.73
20 | 0402040041067 | 花岗岩嵌边石 10*20*90cm | 1.材料：花岗岩嵌边石 2.尺寸：10cm×20cm×90cm 3.垫层、基础：材料品种、厚度、强度：2cmM15干混砂浆垫层 4.满足设计和规范要求 | m | 51.3 | 10.16 | 521.21 | 353.97
|  | 分部小计 |  |  |  |  | 11228.12 | 5679.39 | 2170.68
其他
21 | 0403090011068 | 人行道栏杆 | 1.栏杆材质：钢筋混泥土栏杆 2.混凝土强度等级：商品混凝土 C30 3.规格：详设计 4.其他：满足设计要求 | m | 9 | 280.63 | 2525.67 | 1443.60 | 2.61
22 | 0403090101069 | 聚氨酯防水涂料 1.5mm厚 | 1.部位：桥面 2.材料品种、规格：聚氨酯防水涂料 1.5mm厚 3.其他：满足设计及施工技术规范要求 | m2 | 34 | 4.68 | 159.12 | 88.74 | 15.98
|  | 分部小计 |  |  |  |  | 2684.79 | 1532.34 | 18.59
单价措施项目清单
脚手架工程
23 | 0411010021078 | 双排脚手架（墩柱） | 1.搭设方式：双排脚手架 2.搭设高度：高度≤4m 3.脚手架材质：综合考虑 4.其他：满足设计及相关规范要求 | m2 | 13.75 | 12.58 | 172.98 | 65.73 | 4.40
24 | 0411010041079 | 满堂脚手架 | 1.搭设方式：满堂脚手架 2.搭设高度：高度≤5m 3.脚手架材质：综合考虑 4.其他：满足设计及相关规范要求 | m2 | 34 | 13.53 | 460.02 | 257.38 | 28.56
|  | 分部小计 |  |  |  |  | 633.00 | 323.11 | 32.96
混凝土模板及支架
25 | 0411020051080 | 墩柱模板 | 1.构件类型：墩柱模板 2.支模高度：综合 3.模板类型：木模、组合钢模板、竹胶合板、砖胎模综合 4.支架材料：钢管、竹、木支架综合 5.本项目投标人应根据设计图纸，投标施工组织设计，现场实际情况和企业自身情况综合报价，不论采用何种支模方式均执行该综合单价 6.其他：满足设计及施工技术规范要求 | m2 | 18.34 | 76.11 | 1395.86 | 556.07 | 179.37
26 | 0411020131081 | 梁模板 | 1.构件类型：梁模板 2.支模高度：综合 3.模板类型：木模、组合钢模板、竹胶合板、砖胎模综合 4.支架材料：钢管、竹、木支架综合 5.本项目投标人应根据设计图纸，投标施工组织设计，现场实际情况和企业自身情况综合报价，不论采用何种支模方式均执行该综合单价 6.其他：满足设计及施工技术规范要求 | m2 | 53 | 57.20 | 3031.60 | 1367.40 | 135.68
27 | 0411020211082 | 栏杆基础模板 | 构件类型 | m2 | 3.6 | 43.62 | 157.03 | 85.03 | 1.51
|  | 分部小计 |  |  |  |  | 4584.49 | 2008.50 | 316.56
大型机械设备进出场及安拆
28 | 0411060011083 | 大型机械设备进出场及安拆 | 1.机械设备名称：根据现场实际情况综合考虑各种机械进出场及安拆 2.机械设备规格型号：综合考虑 | 项 | 1 | 6428.52 | 6428.52 | 1807.50 | 3080.92
|  | 分部小计 |  |  |  |  | 6428.52 | 1807.50 | 3080.92
|  | 分部小计 |  |  |  |  | 11646.01 | 4139.11 | 3430.44
合 计 | [6 empty] | 42363.83 | 19094.62 | 9532.44

## F.4 总价措施项目清单与计价表(表-11)【市政工程-凤鸣~
总价措施项目清单与计价表
工程名称：遂宁市安居区老旧小区改造提升项目（国贸阳光及柔刚新界片区等老旧小区改造及配套设施）\C标段劳务【市政工程-凤鸣路交叉口排水管网及相关附属设施恢复工程】 |  |  |  | 标段：/
序号 | 项目编码 | 项目名称 | 计算基础 | 费率 （%） | 金额 （元） | 调整费率 (%) | 调整后金额 (元) | 备注
定额(人工费+机械费)
1 | 0411090011070 | 安全文明施工费 |  |  | 462.12
1.1 | ① | 安全文明施工费 | 不含总价措施税前工程造价 | 0.22 | 462.12
2 | 0411090021071 | 夜间施工增加费
3 | 0411090031072 | 二次搬运费
4 | 0411090041073 | 冬雨季施工增加费
5 | 0411090051074 | 行车、行人干扰
6 | 0411090061075 | 地上、地下设施、建筑物的临时保护设施
7 | 0411090071076 | 已完工程及设备保护费
8 | 0411090081077 | 工程定位复测费
合计 |  |  |  |  | 462.12

## G.1 其他项目清单与计价汇总表(表-12)【市政工程-凤鸣~
其他项目清单与计价汇总表
工程名称：遂宁市安居区老旧小区改造提升项目（国贸阳光及柔刚新界片区等老旧小区改造及配套设施）\C标段劳务【市政工程-凤鸣路交叉口排水管网及相关附属设施恢复工程】 |  | 标段：/
序号 | 项 目 名 称 | 金额(元) | 结算金额（元） | 备注
1 | 暂列金额 |  |  | 明细详见表-12-1
2 | 暂估价
2.1 | 材料(工程设备)暂估价/结算价 | - |  | 明细详见表-12-2
2.2 | 专业工程暂估价/结算价 |  |  | 明细详见表-12-3
3 | 计日工 |  |  | 明细详见表-12-4
4 | 总承包服务费 |  |  | 明细详见表-12-5
合 计 |  |  | - | -

## G.2 暂列金额明细表(表-12-1)【市政工程-凤鸣路交叉~
暂列金额明细表
工程名称：遂宁市安居区老旧小区改造提升项目（国贸阳光及柔刚新界片区等老旧小区改造及配套设施）\C标段劳务【市政工程-凤鸣路交叉口排水管网及相关附属设施恢复工程】 |  | 标段：/
序号 | 项目名称 | 计量单位 | 暂定金额(元) | 备注
1 | 暂列金额 | 项
合 计 |  |  |  | -

## G.4 专业工程暂估价表(表-12-3)【市政工程-凤鸣路交~
专业工程暂估价表
工程名称：遂宁市安居区老旧小区改造提升项目（国贸阳光及柔刚新界片区等老旧小区改造及配套设施）\C标段劳务【市政工程-凤鸣路交叉口排水管网及相关附属设施恢复工程】 |  |  | 标段：/
序号 | 工程名称 | 工程内容 | 暂估金额(元) | 结算金额(元) | 差额±（元） | 备注
合 计 |  |  |  | - | - | -

## K.2 承包人提供主要材料和工程设备一览表(表-20)【~16
承包人提供主要材料和工程设备一览表 （适用造价信息差额调整法）
工程名称：遂宁市安居区老旧小区改造提升项目（国贸阳光及柔刚新界片区等老旧小区改造及配套设施）\C标段劳务【市政工程-凤鸣路交叉口排水管网及相关附属设施恢复工程】 |  |  |  |  | 标段：/
序号 | 名称、规格、型号 | 单位 | 数量 | 风险系数% | 基准单价(元) | 投标单价(元) | 发承包人确认单价(元) | 备注
1 | HPB300 φ≤10 | t | 1.223
2 | HRB400 φ16～25 | t | 3.362
3 | 柴油(机械) | L | 569.752 |  |  | 6.38
4 | 低合金钢焊条 E43系列 | kg | 1.461
5 | 复合模板 | m2 | 24.396 |  |  | 28.67
6 | 焊条 (高强钢筋用) | kg | 28.503 |  |  | 6.50
7 | 脚手架钢材 | kg | 7.403 |  |  | 4.15
8 | 锯材 综合 | m3 | 0.451 |  |  | 1860.00
9 | 黏土 | m3 | 0.332 |  |  | 10.00
10 | 其他材料费 | 元 | 327.004 |  |  | 1.00
11 | 汽油(机械) | L | 118.648 |  |  | 6.73
12 | 商品混凝土 C30 | m3 | 34.632
13 | 水 | m3 | 64.323 |  |  | 3.91
14 | 摊销卡具和支撑钢材 | kg | 33.915 |  |  | 4.15
15 | 木材 | m3 | 0.049 |  |  | 1860.00
16 | 铁钉 | kg | 2.426 |  |  | 4.15
17 | 养护塑料薄膜 | m2 | 133.403 |  |  | 0.20
18 | 钢薄壁管 D50×1.2 | m | 88.828
19 | 橡胶密封圈 DN50 | 个 | 12.57 |  |  | 3.00
20 | 管箍 | 只 | 14.246 |  |  | 2.23
21 | 镀锌铁丝 φ1.6～1.2 | kg | 3.285 |  |  | 4.00
22 | 商品混凝土 C40 | m3 | 1.477
23 | HRB400 φ12～14 | t | 0.103
24 | 透水混凝土 面层 | m3 | 1.717
25 | 碎石 20～60mm | m3 | 30.911
26 | 碎石 20～40mm | m3 | 8.797
27 | 碎石 5～20mm | m3 | 4.521
28 | 透水混凝土 C20 | m3 | 31.593
29 | 透水混凝土 | m3 | 16.851
30 | 花岗岩嵌边石 10×20×90(cm) | m3 | 1.837
31 | 湿拌地面砂浆 M15 | m3 | 0.036
32 | 二等锯材 | m3 | 0.287 |  |  | 1860.00
33 | 聚氨酯防水涂料 1.5mm厚 | kg | 85
34 | 枕木 | m3 | 0.16 |  |  | 1860.00
35 | 镀锌铁丝 8# | kg | 7 |  |  | 5.27
36 | 草袋子 | m2 | 12.76 |  |  | 1.20

## E.3 单位工程招标控制价投标报价汇总表(表-04-1)~17
单位工程招标控制价/投标报价汇总表
（适用于一般计税方法）
工程名称：遂宁市安居区老旧小区改造提升项目（国贸阳光及柔刚新界片区等老旧小区改造及配套设施）\C标段劳务【排水工程-凤鸣路交叉口排水管网及相关附属设施恢复工程】 |  | 标段：/
序号 | 汇总内容 | 金 额（元） | 其中:暂估价(元)
1 | 分部分项及单价措施项目 | 6798.83
1.1 | 给排水工程 | 6798.83
1.2 | 单价措施项目
2 | 总价措施项目 | 102.28 | -
2.1 | 其中：安全文明施工费 | 102.28 | -
3 | 其他项目 |  | -
3.1 | 其中：暂列金额 |  | -
3.2 | 其中：专业工程暂估价 |  | -
3.3 | 其中：计日工 |  | -
3.4 | 其中：总承包服务费 |  | -
4 | 规费 | 170.91 | -
5 | 创优质工程奖补偿奖励费 |  | -
6 | 税前不含税工程造价 | 7072.02 | -
6.1 | 其中：除税甲供材料（设备）费 |  | -
7 | 销项增值税额 | 212.16 | -
8 | 附加税 |  | -
招标控制价/投标报价总价合计=税前不含税工程造价+销项增值税额+附加税 |  | 7284.18

## F.1 分部分项工程和单价措施项目清单与计价表(表-08~18
分部分项工程和单价措施项目清单与计价表
工程名称：遂宁市安居区老旧小区改造提升项目（国贸阳光及柔刚新界片区等老旧小区改造及配套设施）\C标段劳务【排水工程-凤鸣路交叉口排水管网及相关附属设施恢复工程】 |  |  |  |  | 标段：/
序号 | 项目编码 | 项目名称 | 项目特征描述 | 计量 单位 | 工程量 | 金额（元）
[6 empty] | 综合单价 | 合价 | 其中
[8 empty] | 定额人工费 | 定额机械费 | 暂估价
给排水工程
1 | 0310010061084 | D426x9钢管 | 1.品名：D426x9钢管 2.规格：D426x9 3.材质：钢管 4.其他：按设计、按规范 | m | 40 | 98.55 | 3942.00 | 1816.40 | 621.60
2 | 0105070031085 | 400*500截水沟水泥砂浆抹面 | 1.名称：1:2水泥砂浆抹面 | m² | 68 | 13.71 | 932.28 | 602.48
3 | 0105070031086 | 400*500截水沟碎石垫层 | 1.名称： 400*500截水沟 2.沟截面净空尺寸 ：400*500mm 3.垫层材料种类、厚度 ：100mm厚碎石 | m³ | 3.6 | 57.45 | 206.82 | 139.03 | 6.62
4 | 0105070031087 | 400*500截水沟基础 | 1.名称： 400*500截水沟 2.沟截面净空尺寸 ：400*500mm 3.混凝土品种及强度等级 ：商品混凝土 C25 | m³ | 10.2 | 100.54 | 1025.51 | 663.00 | 6.53
5 | 0501020151088 | 宾格石笼网 | 1.种类 、规格：宾格石笼网 2.满足施工要求及设计规范 | m2 | 10 | 6.64 | 66.40 | 22.20
6 | 0501020151089 | 宾格石笼 | 1.种类 、规格：宾格石笼 2.满足施工要求及设计规范 | m³ | 2 | 36.98 | 73.96 | 51.90
7 | 0405040021090 | 检修口 20S515,页328 | 1.垫层、基础材质及厚度 ：100厚C15混凝土垫层 2.混凝土强度等级 ：200厚C30 P6混凝土底板,200厚C30 P6混凝土井壁 3.盖板材质、规格 ：成品钢筋混凝土整体人孔板 4.井盖、井圈材质及规格 ：球墨铸铁五防井盖井圈 φ700（单独计算） 5.踏步材质、规格 ：球墨铸铁踏步 6.防渗、防水要求：M10防水水泥砂浆抹面 7.M10水泥砂浆砖砌流槽 8.含C40预制混凝土调节环 9.其他符合设计及相关规范要求,图集20S515-29页 | 座 | 1 | 551.86 | 551.86 | 265.64 | 15.02
|  | 分部小计 |  |  |  |  | 6798.83 | 3560.65 | 649.77
单价措施项目清单
分部小计
合 计 | [6 empty] | 6798.83 | 3560.65 | 649.77

## F.4 总价措施项目清单与计价表(表-11)【排水工程-凤鸣~
总价措施项目清单与计价表
工程名称：遂宁市安居区老旧小区改造提升项目（国贸阳光及柔刚新界片区等老旧小区改造及配套设施）\C标段劳务【排水工程-凤鸣路交叉口排水管网及相关附属设施恢复工程】 |  |  |  | 标段：/
序号 | 项目编码 | 项目名称 | 计算基础 | 费率 （%） | 金额 （元） | 调整费率 (%) | 调整后金额 (元) | 备注
定额(人工费+机械费)
1 | 0313020011091 | 安全文明施工费 |  |  | 102.28
1.1 | ① | 安全文明施工费 | 不含总价措施税前工程造价 | 0.22 | 102.28
2 | 0313020021092 | 夜间施工增加费
3 | 0313020031093 | 非夜间施工增加
4 | 0313020041094 | 二次搬运费
5 | 0313020051095 | 冬雨季施工增加费
6 | 0313020061096 | 已完工程及设备保护费
7 | 0313020081097 | 工程定位复测费
合计 |  |  |  |  | 102.28

## G.1 其他项目清单与计价汇总表(表-12)【排水工程-凤鸣~
其他项目清单与计价汇总表
工程名称：遂宁市安居区老旧小区改造提升项目（国贸阳光及柔刚新界片区等老旧小区改造及配套设施）\C标段劳务【排水工程-凤鸣路交叉口排水管网及相关附属设施恢复工程】 |  | 标段：/
序号 | 项 目 名 称 | 金额(元) | 结算金额（元） | 备注
1 | 暂列金额 |  |  | 明细详见表-12-1
2 | 暂估价
2.1 | 材料(工程设备)暂估价/结算价 | - |  | 明细详见表-12-2
2.2 | 专业工程暂估价/结算价 |  |  | 明细详见表-12-3
3 | 计日工 |  |  | 明细详见表-12-4
4 | 总承包服务费 |  |  | 明细详见表-12-5
合 计 |  |  | - | -

## G.2 暂列金额明细表(表-12-1)【排水工程-凤鸣路交叉~
暂列金额明细表
工程名称：遂宁市安居区老旧小区改造提升项目（国贸阳光及柔刚新界片区等老旧小区改造及配套设施）\C标段劳务【排水工程-凤鸣路交叉口排水管网及相关附属设施恢复工程】 |  | 标段：/
序号 | 项目名称 | 计量单位 | 暂定金额(元) | 备注
1 | 暂列金额 | 项
合 计 |  |  |  | -

## G.4 专业工程暂估价表(表-12-3)【排水工程-凤鸣路交~
专业工程暂估价表
工程名称：遂宁市安居区老旧小区改造提升项目（国贸阳光及柔刚新界片区等老旧小区改造及配套设施）\C标段劳务【排水工程-凤鸣路交叉口排水管网及相关附属设施恢复工程】 |  |  | 标段：/
序号 | 工程名称 | 工程内容 | 暂估金额(元) | 结算金额(元) | 差额±（元） | 备注
合 计 |  |  |  | - | - | -

## K.2 承包人提供主要材料和工程设备一览表(表-20)【排水~
承包人提供主要材料和工程设备一览表 （适用造价信息差额调整法）
工程名称：遂宁市安居区老旧小区改造提升项目（国贸阳光及柔刚新界片区等老旧小区改造及配套设施）\C标段劳务【排水工程-凤鸣路交叉口排水管网及相关附属设施恢复工程】 |  |  |  |  | 标段：/
序号 | 名称、规格、型号 | 单位 | 数量 | 风险系数% | 基准单价(元) | 投标单价(元) | 发承包人确认单价(元) | 备注
1 | 其他材料费 | 元 | 31.691 |  |  | 1.00
2 | 水 | m3 | 9.611 |  |  | 3.91
3 | 柴油(机械) | L | 29.086 |  |  | 6.38
4 | 细砂 | m3 | 1.594
5 | D426x9钢管 | m | 40.4
6 | 湿拌抹灰砂浆 M20 | m3 | 1.461
7 | 碎石 20～50mm | m3 | 4.003
8 | 商品混凝土 C25 | m3 | 10.251
9 | 镀锌钢丝网 | m2 | 10.5 |  |  | 2.90
10 | 铁件 (U形钉) | kg | 0.25 |  |  | 4.34
11 | 镀锌铁丝 10# | kg | 0.2 |  |  | 4.00
12 | 毛石 | m3 | 2.448
13 | 商品混凝土 C15 | m3 | 0.121
14 | 商品混凝土 C30 S6 | m3 | 0.664
15 | 预制沟盖板、井盖板 | m3 | 0.06
16 | 商品混凝土 C30 | m3 | 0.003
17 | 湿拌砌筑砂浆 M10 | m3 | 0.006
18 | 汽油(机械) | L | 0.007 |  |  | 6.73
19 | HRB400钢筋 φ12～16 | t | 0.039
20 | 焊条 (高强钢筋用) | kg | 0.32 |  |  | 6.50
21 | 镀锌铁丝 22# | kg | 0.11 |  |  | 4.50
22 | 圆钢 φ≤10 | t | 0.008
23 | 标准砖 | 千匹 | 0.065
24 | 水泥 32.5 | kg | 8.761
25 | 特细砂 | m3 | 0.036
26 | 预制混凝土井筒 φ800 | m | 0.4
27 | 遇水膨胀止水带 30×20 | m | 1.268
28 | 商品混凝土 C20 | m3 | 0.02
29 | 球墨铸铁踏步 | 个 | 5
30 | 二等锯材 | m3 | 0.032 |  |  | 1860.00
31 | 复合模板 | m2 | 1.837 |  |  | 28.67
32 | 锯材 综合 | m3 | 0.003 |  |  | 1860.00
33 | 摊销卡具和支撑钢材 | kg | 1.568 |  |  | 4.15
34 | 铁件 | kg | 0.224 |  |  | 4.34

## E.3 单位工程招标控制价投标报价汇总表(表-04-1)~19
单位工程招标控制价/投标报价汇总表
（适用于一般计税方法）
工程名称：遂宁市安居区老旧小区改造提升项目（国贸阳光及柔刚新界片区等老旧小区改造及配套设施）\C标段劳务【箱体安全防护工程-屋面改造工程】 |  | 标段：/
序号 | 汇总内容 | 金 额（元） | 其中:暂估价(元)
1 | 分部分项及单价措施项目 | 139810.20
1.1 | 单价措施项目 | 20106.68
2 | 总价措施项目 | 1800.83 | -
2.1 | 其中：安全文明施工费 | 1800.83 | -
3 | 其他项目 |  | -
3.1 | 其中：暂列金额 |  | -
3.2 | 其中：专业工程暂估价 |  | -
3.3 | 其中：计日工 |  | -
3.4 | 其中：总承包服务费 |  | -
4 | 规费 | 4867.25 | -
5 | 创优质工程奖补偿奖励费 |  | -
6 | 税前不含税工程造价 | 146478.28 | -
6.1 | 其中：除税甲供材料（设备）费 |  | -
7 | 销项增值税额 | 4394.35 | -
8 | 附加税 |  | -
招标控制价/投标报价总价合计=税前不含税工程造价+销项增值税额+附加税 |  | 150872.63

## F.1 分部分项工程和单价措施项目清单与计价表(表-08~20
分部分项工程和单价措施项目清单与计价表
工程名称：遂宁市安居区老旧小区改造提升项目（国贸阳光及柔刚新界片区等老旧小区改造及配套设施）\C标段劳务【箱体安全防护工程-屋面改造工程】 |  |  |  |  | 标段：/
序号 | 项目编码 | 项目名称 | 项目特征描述 | 计量 单位 | 工程量 | 金额（元）
[6 empty] | 综合单价 | 合价 | 其中
[8 empty] | 定额人工费 | 定额机械费 | 暂估价
1 | 011407001839 | 箱变涂鸦-艺术彩绘 | 1.箱变涂鸦所用材料为环氧树脂漆 2.箱变涂鸦由专业彩绘公司深化施工 3.涂鸦尺寸以现场实际为准,与图纸不符的地方需灵活调整 4.其他：满足设计及相关规范要求 | m2 | 414.73 | 288.63 | 119703.52 | 89336.99 | 543.30
单价措施项目清单
垂直运输
2 | 011703001848 | 垂直运输 | 1. 建筑物建筑类型及结构形式 2. 地下室建筑面积 3. 建筑物檐口高度、层数 | 项 | 1 | 20106.68 | 20106.68 | 12064.01 | 5325.28
|  | 分部小计 |  |  |  |  | 20106.68 | 12064.01 | 5325.28
超高施工增加
3 | 011704001849 | 超高施工增加 | 1. 建筑物建筑类型及结构形式 2. 建筑物檐口高度、层数 3.单层建筑物檐口高度超过20m，多层建筑物超过6层部分的建筑面积 | m2
分部小计
大型机械设备进出场及安拆
4 | 011705001850 | 大型机械设备进出场及安拆 | 1.机械设备名称 2.机械设备规格型号 | 台次
分部小计
施工排水、降水
5 | 011706001851 | 成井 | 1.成井方式 2.地层情况 3.成井直径 4.井（滤）管类型、直径 | m
6 | 011706002852 | 排水、降水 | 1.机械规格型号 2.降排水管规格 | 昼夜
分部小计
|  | 分部小计 |  |  |  |  | 20106.68 | 12064.01 | 5325.28
合 计 | [6 empty] | 139810.20 | 101401.00 | 5868.58

## F.4 总价措施项目清单与计价表(表-11)【箱体安全防护工~
总价措施项目清单与计价表
工程名称：遂宁市安居区老旧小区改造提升项目（国贸阳光及柔刚新界片区等老旧小区改造及配套设施）\C标段劳务【箱体安全防护工程-屋面改造工程】 |  |  |  | 标段：/
序号 | 项目编码 | 项目名称 | 计算基础 | 费率 （%） | 金额 （元） | 调整费率 (%) | 调整后金额 (元) | 备注
定额(人工费+机械费)
1 | 011707001840 | 安全文明施工费 |  |  | 1800.83
1.1 | ① | 安全文明施工费 | 不含总价措施税前工程造价 | 0.22 | 1800.83
2 | 011707002841 | 夜间施工增加费
3 | 011707003842 | 非夜间施工照明
4 | 011707004843 | 二次搬运费
5 | 011707005844 | 冬雨季施工增加费
6 | 011707006845 | 地上、地下设施、建筑物的临时保护设施
7 | 011707007846 | 已完工程及设备保护费
8 | 011707008847 | 工程定位复测费
合计 |  |  |  |  | 1800.83

## G.1 其他项目清单与计价汇总表(表-12)【箱体安全防护工~
其他项目清单与计价汇总表
工程名称：遂宁市安居区老旧小区改造提升项目（国贸阳光及柔刚新界片区等老旧小区改造及配套设施）\C标段劳务【箱体安全防护工程-屋面改造工程】 |  | 标段：/
序号 | 项 目 名 称 | 金额(元) | 结算金额（元） | 备注
1 | 暂列金额 |  |  | 明细详见表-12-1
2 | 暂估价
2.1 | 材料(工程设备)暂估价/结算价 | - |  | 明细详见表-12-2
2.2 | 专业工程暂估价/结算价 |  |  | 明细详见表-12-3
3 | 计日工 |  |  | 明细详见表-12-4
4 | 总承包服务费 |  |  | 明细详见表-12-5
合 计 |  |  | - | -

## G.2 暂列金额明细表(表-12-1)【箱体安全防护工程-屋~
暂列金额明细表
工程名称：遂宁市安居区老旧小区改造提升项目（国贸阳光及柔刚新界片区等老旧小区改造及配套设施）\C标段劳务【箱体安全防护工程-屋面改造工程】 |  | 标段：/
序号 | 项目名称 | 计量单位 | 暂定金额(元) | 备注
1 | 暂列金额 | 项
合 计 |  |  |  | -

## G.4 专业工程暂估价表(表-12-3)【箱体安全防护工程-~
专业工程暂估价表
工程名称：遂宁市安居区老旧小区改造提升项目（国贸阳光及柔刚新界片区等老旧小区改造及配套设施）\C标段劳务【箱体安全防护工程-屋面改造工程】 |  |  | 标段：/
序号 | 工程名称 | 工程内容 | 暂估金额(元) | 结算金额(元) | 差额±（元） | 备注
合 计 |  |  |  | - | - | -

## K.2 承包人提供主要材料和工程设备一览表(表-20)【箱体~
承包人提供主要材料和工程设备一览表 （适用造价信息差额调整法）
工程名称：遂宁市安居区老旧小区改造提升项目（国贸阳光及柔刚新界片区等老旧小区改造及配套设施）\C标段劳务【箱体安全防护工程-屋面改造工程】 |  |  |  |  | 标段：/
序号 | 名称、规格、型号 | 单位 | 数量 | 风险系数% | 基准单价(元) | 投标单价(元) | 发承包人确认单价(元) | 备注
1 | 环氧树脂漆 | kg | 420.951 |  |  | 10.00
2 | 水 | m3 | 31.519 |  |  | 3.91
3 | 其他材料费 | 元 | 3065.684 |  |  | 1.00