## C.2 工程项目招标控制价扉页(扉-2)【遂宁市公安局安居区~
| 遂宁市公安局安居区分局派出所房屋排危治漏建设项目（一期）-劳务 |  |  |  |  | 工程
招标工程量清单
招标控制价(小写): |  |  | 1932230.17元
(大写): |  |  | 壹佰玖拾叁万贰仟贰佰叁拾元壹角柒分
招 标 人: |  | 遂宁市鹏安投资有限公司 |  | 造价咨询人:
|  | (单位盖章) |  |  | (单位盖章)
法定代表人 或其授权人: |  |  |  | 法定代表人 或其授权人:
|  | (签字或盖章) |  |  | (签字或盖章)
编 制 人: |  |  |  | 复 核 人:
|  | (造价人员签字盖专用章) |  |  | (一级造价工程师签字盖专用章)
编 制 时 间: |  |  |  | 复 核 时 间:
扉-2

## D 工程计价总说明(表-01)清单计价编制说明【遂宁市公安局~
总 说 明
工程名称：遂宁市公安局安居区分局派出所房屋排危治漏建设项目（一期）-劳务
1.工程概况 项目名称：遂宁市公安局安居区分局派出所房屋排危治漏建设项目（一期）-劳务 建设规模：本项目位于四川省遂宁市安居区，包括安居凤凰街道、横山镇、磨溪镇、西眉镇共四个派出所办公楼及住宅楼的装饰装修、总平、给排水、电气、消防、弱电等专业的改造。 工程性质：改造 2.工程招标和专业工程发包范围 3.工程量清单编制依据 （1）《建设工程工程量清单计价规范》(GB50500-2013) 。 （2）《四川省建设工程工程量清单计价管理办法》。 （3）《四川省建设工程工程量清单计价定额》(2020)及配套文件。 （4）本项目设计施工图。 （5）施工图所规定的标准图集、规范。 （6）安全文明施工费费按照不含总价措施税前工程造价的1.2%计取、规费按4.8%计入、税金按3%计取。 （7）其他有关规范、文件、规定及解释等 4.工程质量、材料、施工等的特殊要求：详见设计、招标文件等相关资料 5.其他需要说明的问题

## E.1 建设项目招标控制价投标报价汇总表(表-02)【遂宁市~
建设项目招标控制价/投标报价汇总表
工程名称：遂宁市公安局安居区分局派出所房屋排危治漏建设项目（一期）
序号 | 单项工程名称 | 工程规模 |  | 金额(元) | 其中: (元)
|  | 数值 | 计量单位 |  | 暂估价 | 安全文明施工费 | 规费
1 | 凤凰派出所 | 0 | 平方米 | 522373.07 |  | 6013.72 | 16320.74
2 | 横山派出所 | 0 | 平方米 | 442143.56 |  | 5090.08 | 13408.17
3 | 磨溪派出所 | 0 | 平方米 | 318415.88 |  | 3665.72 | 9169.63
4 | 西眉派出所 | 0 | 平方米 | 649297.66 |  | 7474.96 | 20191.68
合 计 |  |  |  | 1932230.17 |  | 22244.48 | 59090.22

## F.1 分部分项工程和单价措施项目清单与计价表(表-08)【~
分部分项工程和单价措施项目清单与计价表
工程名称：遂宁市公安局安居区分局派出所房屋排危治漏建设项目（一期）\凤凰派出所【办公楼装修改造】 |  |  |  |  | 标段：/
序号 | 项目编码 | 项目名称 | 项目特征描述 | 计量 单位 | 工程量 | 金额（元） |  | 备注
[6 empty] | 综合单价 | 合价
0108 门窗工程
1 | 010807001001 | 铝合金6+9+6中空玻璃窗 | 1.窗代号及洞口尺寸 ：综合 2.框、扇材质 ：铝合金 3.玻璃品种、厚度：6+9+6中空玻璃窗 4.其他：其他未经事宜满足设计、招标及相关规范验收要求 | m² | 297.3 | 63.11 | 18762.6
2 | 010810005002 | 窗帘轨 | 1.不锈钢双轨道 2.轨道采购、配件、运输、安装等预计完成此项工程所有工作内容均应包含至综合单价内 3.其他：其他未经事宜满足设计、招标及相关规范验收要求 | m | 130.5 | 14.38 | 1876.59
3 | 010810001003 | 原有外窗窗帘更换 | 1.窗帘材质 ：综合 2.窗帘高度、宽度 ：高度2.7m，两端宽出窗边150mm 3.窗帘层数 ：一层纱 一层布 4.带幔要求：满足相关规范、设计及业主相关规范验收要求 5.原窗帘拆除、重新安装窗帘、窗帘带幔要求、折叠要求等应综合至综合单价内 6.其他：满足相关规范、设计及业主相关规范验收要求 | m² | 352.35 | 5.13 | 1807.56
4 | 010807003004 | 空调百叶更换 | 1.窗代号及洞口尺寸 ：综合 2.框、扇材质 ：铝合金百叶窗 3.原百叶拆除、重新采购安装等预计完成此项工程所有工作内容均应包含至综合单价内 4.其他：其他未经事宜满足设计、招标及相关规范验收要求 | m² | 96.6 | 65.86 | 6362.08
|  | 分部小计 |  |  |  |  | 28808.83
0109 屋面及防水工程
5 | 010902001005 | 地面卷材防水 1.5mm厚合成高分子防水卷材 | 1.卷材品种、规格、厚度：1.5mm厚合成高分子防水卷材 2.其他：其他未经事宜满足设计、招标及相关规范验收要求 | m² | 71.932 | 15.94 | 1146.6
6 | 010902001006 | 墙面卷材防水 1.5mm厚合成高分子防水卷材 | 1.卷材品种、规格、厚度：1.5mm厚合成高分子防水卷材 2.其他：其他未经事宜满足设计、招标及相关规范验收要求 | m² | 281.955 | 17.8 | 5018.8
7 | 010902002007 | 地面涂膜防水 1.5厚JS-II水泥基聚合物防水涂料 | 1.防水膜品种：1.5厚JS-II水泥基聚合物防水涂料 2.其他：其他未经事宜满足设计、招标及相关规范验收要求 | m² | 71.932 | 13.7 | 985.47
8 | 010902002008 | 墙面涂膜防水 1.5厚JS-II水泥基聚合物防水涂料 | 1.防水膜品种：1.5厚JS-II水泥基聚合物防水涂料 2.其他：其他未经事宜满足设计、招标及相关规范验收要求 | m² | 281.955 | 15.82 | 4460.53
9 | 010902002009 | 卫生间顶棚涂膜防水 1.5厚JS-II水泥基聚合物防水涂料 | 1.防水膜品种：1.5厚JS-II水泥基聚合物防水涂料 2.其他：其他未经事宜满足设计、招标及相关规范验收要求 | m² | 47.27 | 16.35 | 772.86
10 | 010902002010 | 外墙面涂膜防水 1.5厚丙烯酸防水涂料 | 1.防水膜品种：1.5厚丙烯酸防水涂料 2.其他：其他未经事宜满足设计、招标及相关规范验收要求 | m² | 600 | 12.46 | 7476
11 | 011201001011 | 外墙1 5厚双组分聚合物防水砂浆 | 1.墙体类型 ：综合 2.面层厚度、砂浆配合比 ：5厚双组分聚合物防水砂浆（加130g/m^U2^U耐碱玻纤网格布增强抗裂）（第一道防水） 3.分格缝宽度、材料种类：满足设计、业主及相关规范要求 4.其他：其他未经事宜满足设计、招标及相关规范验收要求 | m² | 600 | 26.25 | 15750
|  | 分部小计 |  |  |  |  | 35610.26
0111 楼地面装饰工程
12 | 011102003012 | 防滑地砖楼地面 300*300 | 1.300X300防滑地砖地面 2.20厚1:2.5水泥砂浆结合层 3.1.5厚JS-II水泥基聚合物防水涂料（第一道防水）（另列） 4.1.5mm厚合成高分子防水卷材，四周沿墙上翻出完成面2000高在门口处水平延伸出门口500，门口两侧水平延伸200（第二道防水）（另列） 5.20厚1:3水泥砂浆找平层 6.剔除原瓷砖地面至结构层（另列） 7.其他：其他未经事宜满足设计、招标及相关规范验收要求 | m² | 71.932 | 48.26 | 3471.44
13 | 011001005013 | 卫生间1:6水泥炉渣找坡 | 1.1:6水泥炉渣找坡 2.其他：其他未经事宜满足设计、招标及相关规范验收要求 | m³ | 14.386 | 380.08 | 5467.83 | 含材料
|  | 分部小计 |  |  |  |  | 8939.27
0112 墙、柱面装饰与隔断、幕墙工程
14 | 011204003014 | 瓷砖墙面 | 1.釉面砖,白水泥或瓷砖勾缝剂勾缝 2.8厚1:2水泥砂浆（加适量建筑胶）粘结层 3.满刮腻子一道 4.刷1.5厚JS-II高分子防水涂料一道,满涂墙面（第一道防水）(另列） 5.1.5mm厚合成高分子防水卷材，四周沿墙上翻出完成面2000高在门口处水平延伸出门口500，门口两侧水平延伸200（第二道防水）（另列） 6.10厚1:3水泥砂浆找平,两次成活 7.剔除原墙面瓷砖至砖基层并清理干净（另列） 8.其他：其他未经事宜满足设计、招标及相关规范验收要求 | m² | 281.955 | 63.77 | 17980.27
|  | 分部小计 |  |  |  |  | 17980.27
0113 天棚工程
15 | 011302001015 | 铝扣板吊顶 | 1.拆除原扣板吊顶并清理干净（另列） 2.20厚1:2水泥砂浆抹灰层内加5%防潮剂作防潮层 3.配套轻钢龙骨 4.300×300×0.6铝扣板吊顶 5.其他：其他未经事宜满足设计、招标及相关规范验收要求 | m² | 47.27 | 56.62 | 2676.43
|  | 分部小计 |  |  |  |  | 2676.43
0114 油漆、涂料、裱糊工程
16 | 011406001016 | 外墙面真石漆 | 1.真石漆外墙面（西南18J516-118-5327) 2.15厚1:2.5水泥砂浆找平层 3.5厚双组分聚合物防水砂浆（加130g/m^U2^U耐碱玻纤网格布增强抗裂）（第一道防水）（另列） 4.1.5厚丙烯酸防水涂料（第二道防水）（另列） 5.20厚1:3水泥砂浆打底找平（掺5%防水剂） 6.剔除原有外墙瓷砖至砖基层（另列） 7.其他：其他未经事宜满足设计、招标及相关规范验收要求 | m² | 600 | 58.16 | 34896
17 | 011407001017 | 白色乳胶漆墙面 一底两面 | 1.白色乳胶漆墙面 一底两面 2.满刮腻子2道磨平 3.剔除原墙面涂料层并清理干净（另列） 4.其他：其他未经事宜满足设计、招标及相关规范验收要求 | m² | 5944.09 | 19.83 | 117871.3 | 含腻子
|  | 分部小计 |  |  |  |  | 152767.3
0115 其他装饰工程
18 | 011505010018 | 镜面玻璃 | 1.做法：参西南18J517-38-1 0.8高 2.其他：其他未经事宜满足设计、招标及相关规范验收要求 | m² | 7.626 | 210.72 | 1606.95 | 含材料
19 | 011505001019 | 卫生间洗手台面 | 1.材料品种、规格、品牌、颜色 ：满足设计、业主及相关规范验收要求 2.支架、配件品种、规格、品牌：满足设计、业主及相关规范验收要求 3.做法：西南18J517-P35-1b 4.其他：其他未尽事宜满足相关规范、设计及业主相关规范验收要求 | m² | 4.95 | 237.07 | 1173.5
20 | 011210005020 | 卫生间1.8高隔断 | 1.1.8高成品三聚氰胺隔断板厚18mm，不锈钢五金件 2.其他：其他未经事宜满足设计、招标及相关规范验收要求 | m² | 51.32 | 67.23 | 3450.24
|  | 分部小计 |  |  |  |  | 6230.69
0116 拆除工程
21 | 011604001021 | 水泥砂浆找平层拆除 | 1.水泥砂浆找平层拆除 2.拆除、控制扬尘、清理、建渣场内运输预计所有工作内容均应考虑至综合单价内 3.其他：其他未尽事宜满足相关规范、设计及业主相关规范验收要求 | m² | 71.932 | 21.86 | 1572.43
22 | 011604002022 | 立面抹灰层拆除 | 1.立面抹灰层拆除 2.拆除、控制扬尘、清理、建渣场内运输预计所有工作内容均应考虑至综合单价内 3.其他：其他未尽事宜满足相关规范、设计及业主相关规范验收要求 | m² | 6254.159 | 14.85 | 92874.26
23 | 011605001023 | 防滑地砖拆除 | 1.防滑地砖拆除 2.拆除、控制扬尘、清理、建渣场内运输预计所有工作内容均应考虑至综合单价内 3.其他：其他未尽事宜满足相关规范、设计及业主相关规范验收要求 | m² | 71.932 | 8.69 | 625.09
24 | 011605002024 | 墙砖拆除 | 1.墙砖拆除 2.拆除、控制扬尘、清理、建渣场内运输预计所有工作内容均应考虑至综合单价内 3.其他：其他未尽事宜满足相关规范、设计及业主相关规范验收要求 | m² | 281.955 | 10.22 | 2881.58
25 | 011606003025 | 原铝扣板拆除 | 1.原铝扣板拆除 2.拆除、控制扬尘、清理、建渣场内运输预计所有工作内容均应考虑至综合单价内 3.其他：其他未尽事宜满足相关规范、设计及业主相关规范验收要求 | m² | 47.27 | 7.7 | 363.98
26 | 011608002026 | 铲除墙面涂料 | 1.铲除墙面涂料 2.拆除、控制扬尘、清理、建渣场内运输预计所有工作内容均应考虑至综合单价内 3.其他：其他未尽事宜满足相关规范、设计及业主相关规范验收要求 | m² | 1 | 4.81 | 4.81
27 | 011610002027 | 原有铝合金门窗拆除（含百叶） | 1.室内高度 ：详见设计 2.门窗洞口尺寸：综合 2.拆除、控制扬尘、清理、建渣场内运输预计所有工作内容均应考虑至综合单价内 3.其他：其他未尽事宜满足相关规范、设计及业主相关规范验收要求 | m² | 297.3 | 22.04 | 6552.49
|  | 分部小计 |  |  |  |  | 104874.64
28 | 030404033028 | 排气扇 | 1.名称：排气扇 2.型号：详设计 3.其他：其他未经事宜满足设计、招标及相关规范验收要求 | 台 | 2 | 209 | 418 | 含材料
29 | 011503001029 | 1050高护窗栏杆 | 1.扶手材料种类、规格、品牌：不锈钢 2.栏杆材料种类、规格、品牌：不锈钢 3.栏板材料种类、规格、品牌、颜色：详设计 4.其他：其他未经事宜满足设计、招标及相关规范验收要求 | m | 13.8 | 276.02 | 3809.08 | 含材料
30 | 030507005030 | 人脸识别门禁系统 | 1.名称：人脸识别门禁系统 2.规格：满足设计、业主及相关规范验收要求 3.其他：其他未经事宜满足设计、招标及相关规范验收要求 | 台 | 1 | 190.25 | 190.25
31 | 011207001031 | 轻钢龙骨石膏板封堵窗户 | 1.龙骨材料种类、规格、中距 ：轻钢龙骨 2.隔离层材料种类、规格 ：详设计 3.基层材料种类、规格 ：详设计 4.面层材料品种、规格、颜色 ：12mm厚纸质石膏板 5.压条材料种类、规格：满足设计、招标及相关规范验收要求 6.其他：其他未经事宜满足设计、招标及相关规范验收要求 | m² | 7.2 | 90.53 | 651.82 | 含龙骨
32 | 030701003032 | 空调移位 | 1.名称 ：空调移位 2.型号 ：综合 3.规格 ：综合 4.安装形式 ：综合 5.质量 ：综合 6.隔振垫（器）、支架形式、材质：综合，满足设计、招标及相关规范验收要求 7.其他：其他未经事宜满足设计、招标及相关规范验收要求 | 台 | 20 | 263.82 | 5276.4
33 | 011210006033 | 防腐木隔断 | 1.防腐木隔断30mm厚 2.其他：其他未经事宜满足设计、招标及相关规范验收要求 | m² | 236.17 | 67.23 | 15877.71
单价措施项目清单
脚手架工程
34 | 011701002042 | 双排外脚手架 | 1．搭设方式 ：综合 2．搭设高度 ：详设计 3．脚手架材质：钢管 4.其他：其他未经事宜满足设计、招标及相关规范验收要求 | m² | 861.03 | 19.39 | 16695.37
|  | 分部小计 |  |  |  |  | 16695.37
垂直运输
35 | 011703001043 | 垂直运输 | 1. 建筑物建筑类型及结构形式 ：综合 2. 建筑物檐口高度、层数：详设计 3.其他：其他未经事宜满足设计、招标及相关规范验收要求 | 元 | 343042.77 | 0.19 | 65178.13
|  | 分部小计 |  |  |  |  | 65178.13
|  | 分部小计 |  |  |  |  | 81873.5
合 计 | [6 empty] | 465984.45

## F.4 总价措施项目清单与计价表(表-11)【凤凰派出所‖办~
总价措施项目清单与计价表
工程名称：遂宁市公安局安居区分局派出所房屋排危治漏建设项目（一期）\凤凰派出所【办公楼装修改造】 |  |  |  | 标段：/
序号 | 项目编码 | 项目名称 | 计算基础 | 费率 （%） | 金额 （元） | 调整费率 (%) | 调整后金额 (元) | 备注
定额(人工费+机械费)
1 | 011707001034 | 安全文明施工费 |  |  | 5782.6
1.1 | ① | 环境保护费 | 税前建安工程造价（不含总价措施项目费） | 0.3 | 1445.65
1.2 | ② | 文明施工费 | 税前建安工程造价（不含总价措施项目费） | 0.3 | 1445.65
1.3 | ③ | 安全施工费 | 税前建安工程造价（不含总价措施项目费） | 0.3 | 1445.65
1.4 | ④ | 临时设施费 | 税前建安工程造价（不含总价措施项目费） | 0.3 | 1445.65
2 | 011707002035 | 夜间施工增加费
3 | 011707003036 | 非夜间施工照明
4 | 011707004037 | 二次搬运费
5 | 011707005038 | 冬雨季施工增加费
6 | 011707006039 | 地上、地下设施、建筑物的临时保护设施
7 | 011707007040 | 已完工程及设备保护费
8 | 011707008041 | 工程定位复测费
合计 |  |  |  |  | 5782.6

## G.1 其他项目清单与计价汇总表(表-12)【凤凰派出所‖办~
其他项目清单与计价汇总表
工程名称：遂宁市公安局安居区分局派出所房屋排危治漏建设项目（一期）\凤凰派出所【办公楼装修改造】 |  | 标段：/
序号 | 项 目 名 称 | 金额(元) | 结算金额（元） | 备注
1 | 暂列金额
2 | 暂估价
2.1 | 材料(工程设备)暂估价/结算价 | -
2.2 | 专业工程暂估价/结算价
3 | 计日工
4 | 总承包服务费
合 计 |  |  | - | -

## K.2 承包人提供主要材料和工程设备一览表(表-20)【凤凰~
承包人提供主要材料和工程设备一览表 （适用造价信息差额调整法）
工程名称：遂宁市公安局安居区分局派出所房屋排危治漏建设项目（一期）\凤凰派出所【办公楼装修改造】 |  |  |  |  | 标段：/
序号 | 名称、规格、型号 | 单位 | 数量 | 风险系数% | 基准单价(元) | 投标单价(元) | 发承包人确认单价(元) | 备注
1 | 其他材料费 | 元 | 4543.976 |  |  | 1
2 | CSPE 嵌缝油膏 330ml | 支 | 105.462 |  |  | 9.56
3 | PVC聚氯乙烯粘合剂 | kg | 277.812 |  |  | 1
4 | JS-II聚合物水泥防水涂料 | kg | 1099.288
5 | 水 | m³ | 17.994 |  |  | 3.91
6 | 白水泥 | kg | 383.597 |  |  | 0.6
7 | 水泥 32.5 | kg | 3706.145 |  |  | 0.62
8 | 湿拌抹灰砂浆 M20 | m³ | 11.085
9 | 湿拌抹灰砂浆 M15 | m³ | 16.295
10 | 锯材 综合 | m³ | 1.048 |  |  | 1700
11 | 1.5mm合成高分子防水卷材 自粘型 | m² | 399.907
12 | 窗帘轨 双轨 | m | 134.415
13 | 空调百叶 | m² | 92.736
14 | 膨胀螺栓(金属胀锚螺栓) M8×80 | 套 | 548.688 |  |  | 0.29
15 | 防滑地砖楼面300*300 | m² | 73.698
16 | 湿拌地面砂浆 M20 | m³ | 1.452
17 | 湿拌地面砂浆 M15 | m³ | 1.445
18 | 炉渣 | m³ | 18.458 |  |  | 50
19 | 镜面玻璃 | m² | 9.003 |  |  | 100
20 | 胶合板 3mm | m² | 8.012 |  |  | 8.3
21 | 人造石英石台面 | m² | 5.25
22 | 钢板网 | m² | 5.37 |  |  | 5.53
23 | 角钢 综合 | kg | 105.36 |  |  | 3.44
24 | 红丹酚醛防锈漆 | kg | 0.492 |  |  | 15.28
25 | 油漆溶剂油 200# | kg | 0.046 |  |  | 12.3
26 | 电焊条 综合 | kg | 2.84 |  |  | 8.01
27 | 卫生间隔断 | m² | 52.326
28 | 排气扇 | 台 | 2 |  |  | 128
29 | 人脸识别门禁一体机 | 台 | 1
30 | 轻钢龙骨 75×50 | m | 13.176 |  |  | 10.21
31 | 轻钢龙骨 75×40 | m | 7.704 |  |  | 8.04
32 | 螺栓 | 个 | 16.344 |  |  | 0.41
33 | 纸面石膏板 12厚 | m² | 7.56 |  |  | 30
34 | 乳胶漆底漆 | kg | 690.704
35 | 乳胶漆面漆 | kg | 1653.054
36 | 成品腻子粉 一般型（Y） | kg | 8916.15 |  |  | 0.7
37 | 真石漆 | kg | 1081
38 | 水性封闭底漆 | kg | 157.5
39 | 罩面漆 | kg | 157.5
40 | 双面胶纸带 | m² | 52.5 |  |  | 16.6
41 | 成品腻子粉 耐水型（N） | kg | 1200 |  |  | 1.25
42 | 铝合金窗 （6+9+6中空玻璃） | m² | 286.151
43 | 膨胀螺栓(金属胀锚螺栓) M8×75 | 套 | 1837.314 |  |  | 0.29
44 | 脚手架钢材 | kg | 690.264 |  |  | 3.55
45 | 柴油(机械) | L | 113.726 |  |  | 6.81
46 | 1050高护窗栏杆 | m² | 15.215 |  |  | 200
47 | 窗帘 | m² | 370.02
48 | 防腐木隔断 | m² | 240.924
49 | 耐碱玻纤网格布（标准） | m² | 810
50 | 聚合物防水砂浆 | kg | 7200
51 | 塑料膨胀锚栓 φ8 | 套 | 2700 |  |  | 0.25
52 | 釉面砖 | m² | 291.87
53 | 滑石粉 | kg | 60.404 |  |  | 0.34
54 | 腻子胶 | kg | 18.668 |  |  | 1.25
55 | 大白粉 | kg | 1.805 |  |  | 0.39
56 | 界面剂 | kg | 66.22 |  |  | 1.3
57 | 装配式U形轻钢龙骨 | m² | 48.246 |  |  | 10.69
58 | 型钢 综合 | kg | 18.92 |  |  | 3.26
59 | 加工铁件 | kg | 11.352 |  |  | 3.67
60 | 铝扣板 | m² | 48.246
61 | 聚合物乳液(丙烯酸酯)防水涂料 | kg | 1647

## F.1 分部分项工程和单价措施项目清单与计价表(表-08)~1
分部分项工程和单价措施项目清单与计价表
工程名称：遂宁市公安局安居区分局派出所房屋排危治漏建设项目（一期）\凤凰派出所【办公楼安装工程】 |  |  |  |  | 标段：/
序号 | 项目编码 | 项目名称 | 项目特征描述 | 计量 单位 | 工程量 | 金额（元） |  | 备注
[6 empty] | 综合单价 | 合价
电气设备安装工程
1 | 030412002044 | 防水防潮灯 9W | 1.名称 ：防水防潮灯 2.型号 ： 9W 3.规格 ：详设计 4.安装形式：吸顶安装 5.其他：满足设计、业主及相关规范验收要求 | 套 | 9 | 68.34 | 615.06 | 含材料
2 | 030404035045 | 带保护极安全型插座 10A | 1.名称 ：带保护极安全型插座 2.型号 ：10A 3.规格 ：详设计 4.安装形式：详设计 5.其他：满足设计、业主及相关规范验收要求 | 个 | 6 | 19.65 | 117.9 | 含材料
3 | 030404034046 | 单联单控开关 | 1.名称 ：单联单控开关 2.型号 ：详设计 3.规格 ：详设计 4.安装形式：详设计 5.其他：满足设计、业主及相关规范验收要求 | 个 | 9 | 14.73 | 132.57 | 含材料
4 | 030411006047 | 塑料接线盒 | 1.名称 ：塑料接线盒 2.型号 ：详设计 3.规格 ：详设计 4.安装形式：详设计 5.其他：满足设计、业主及相关规范验收要求 | 个 | 24 | 6.88 | 165.12 | 含材料
5 | 030411004048 | 配线 WDZ-BYJ-2.5mm² | 1.名称 ：配线 2.配线形式 ：管内 3.型号、规格、材质 ：WDZ-BYJ-2.5mm² 6.配线部位 ：详见设计 7.配线线制 ：详设计 8.其他：满足设计、业主及相关规范验收要求 | m | 266.913 | 1.31 | 349.66
6 | 030411001049 | 配管 PC20 | 1.名称 ：配管 2.材质 ：PC 3.规格 ：20 4.配置形式 ：详设计 5.接地要求 ：满足设计、招标及相关规范验收要求 6.其他：其他未经事宜满足设计、招标及相关规范验收要求 | m | 99.103 | 8.23 | 815.62
|  | 分部小计 |  |  |  |  | 2195.93
给排水、采暖、燃气工程
7 | 031001007050 | PSP钢塑复合管 DN65 | 1.安装部位：室内 2.介质 ：给水 3.材质、规格 ：PSP钢塑复合管 DN65 4.连接形式 ：详设计 5.压力试验及吹、洗设计要求 ：满足设计、页数及相关规范验收要求 6.警示带形式：满足设计、页数及相关规范验收要求 7.其他：其他未尽事宜满足设计、业主及相关规范验收要求 | m | 10.063 | 58.22 | 585.87
8 | 031001007051 | PSP钢塑复合管 DN50 | 1.安装部位：室内 2.介质 ：给水 3.材质、规格 ：PSP钢塑复合管 DN50 4.连接形式 ：详设计 5.压力试验及吹、洗设计要求 ：满足设计、页数及相关规范验收要求 6.警示带形式：满足设计、页数及相关规范验收要求 7.其他：其他未尽事宜满足设计、业主及相关规范验收要求 | m | 4.1 | 56.46 | 231.49
9 | 031001006052 | 给水用PP-R管 DN50 | 1.安装部位：详见设计 2.介质 ：给水 3.材质、规格 ：PP-R管 DN50 4.连接形式 ：热熔连接 5.压力试验及吹、洗设计要求 ：满足设计、业主及相关规范验收要求 6.警示带形式：满足设计、业主及相关规范验收要求 7.其他：满足设计、业主及相关规范验收要求 | m | 3.544 | 32.91 | 116.63
10 | 031001006053 | 给水用PP-R管 DN40 | 1.安装部位：详见设计 2.介质 ：给水 3.材质、规格 ：PP-R管 DN40 4.连接形式 ：热熔连接 5.压力试验及吹、洗设计要求 ：满足设计、业主及相关规范验收要求 6.警示带形式：满足设计、业主及相关规范验收要求 7.其他：满足设计、业主及相关规范验收要求 | m | 9.922 | 28.58 | 283.57
11 | 031001006054 | 给水用PP-R管 DN32 | 1.安装部位：详见设计 2.介质 ：给水 3.材质、规格 ：PP-R管 DN32 4.连接形式 ：热熔连接 5.压力试验及吹、洗设计要求 ：满足设计、业主及相关规范验收要求 6.警示带形式：满足设计、业主及相关规范验收要求 7.其他：满足设计、业主及相关规范验收要求 | m | 7.797 | 23.96 | 186.82
12 | 031001006055 | 给水用PP-R管 DN25 | 1.安装部位：详见设计 2.介质 ：给水 3.材质、规格 ：PP-R管 DN25 4.连接形式 ：热熔连接 5.压力试验及吹、洗设计要求 ：满足设计、业主及相关规范验收要求 6.警示带形式：满足设计、业主及相关规范验收要求 7.其他：满足设计、业主及相关规范验收要求 | m | 65.43 | 21.18 | 1385.81
13 | 031001006056 | 给水用PP-R管 DN20 | 1.安装部位：详见设计 2.介质 ：给水 3.材质、规格 ：PP-R管 DN20 4.连接形式 ：热熔连接 5.压力试验及吹、洗设计要求 ：满足设计、业主及相关规范验收要求 6.警示带形式：满足设计、业主及相关规范验收要求 7.其他：满足设计、业主及相关规范验收要求 | m | 10.359 | 18.53 | 191.95
14 | 031001006057 | 给水用PP-R管 DN15 | 1.安装部位：详见设计 2.介质 ：给水 3.材质、规格 ：PP-R管 DN15 4.连接形式 ：热熔连接 5.压力试验及吹、洗设计要求 ：满足设计、业主及相关规范验收要求 6.警示带形式：满足设计、业主及相关规范验收要求 7.其他：满足设计、业主及相关规范验收要求 | m | 76.01 | 17.4 | 1322.57
15 | 031001006058 | 给水用PP-R管 DN15 热水 | 1.安装部位：详见设计 2.介质 ：热水 3.材质、规格 ：PP-R管 DN15 4.连接形式 ：热熔连接 5.压力试验及吹、洗设计要求 ：满足设计、业主及相关规范验收要求 6.警示带形式：满足设计、业主及相关规范验收要求 7.其他：满足设计、业主及相关规范验收要求 | m | 29.98 | 18.24 | 546.84
16 | 031001006059 | PVC塑料消音管 DN100 | 1.安装部位：立管 2.介质 ：污水 3.材质、规格 ：PVC塑料消音管 DN100 4.连接形式 ：承插粘接 5.压力试验及吹、洗设计要求 ：满足设计、业主及相关规范验收要求 6.警示带形式：满足设计、业主及相关规范验收要求 7.其他：满足设计、业主及相关规范验收要求 | m | 20.35 | 30.63 | 623.32
17 | 031001006060 | PVC塑料排水管 DN100 | 1.安装部位：综合，详见设计 2.介质 ：污水 3.材质、规格 ：PVC塑料管 DN100 4.连接形式 ：粘接 5.压力试验及吹、洗设计要求 ：满足设计、业主及相关规范验收要求 6.警示带形式：满足设计、业主及相关规范验收要求 7.其他：满足设计、业主及相关规范验收要求 | m | 20.835 | 38.59 | 804.02
18 | 031001006061 | PVC塑料排水管 DN50 | 1.安装部位：综合，详见设计 2.介质 ：污水 3.材质、规格 ：PVC塑料管 DN50 4.连接形式 ：粘接 5.压力试验及吹、洗设计要求 ：满足设计、业主及相关规范验收要求 6.警示带形式：满足设计、业主及相关规范验收要求 7.其他：满足设计、业主及相关规范验收要求 | m | 25.489 | 20.34 | 518.45
19 | 031004001062 | 阻火圈 DN100 | 1.材质 ：详设计 2.规格、类型 ：DN100 3.组装形式 ：详设计 4.附件名称、数量：详设计 5.其他：满足设计、业主及相关规范验收要求 | 组 | 1 | 36.44 | 36.44 | 含材料
20 | 031004008063 | 地漏 DN50 | 1.材质 ：详见设计，满足设计、业主及相关规范验收要求 2.规格、类型 ：DN50，满足设计、业主及相关规范验收要求 3.组装形式 ：满足设计、业主及相关规范验收要求 4.附件名称、数量：满足设计、业主及相关规范验收要求 5.其他：满足设计、业主及相关规范验收要求 | 个 | 12 | 28.71 | 344.52 | 含材料
21 | 031004006064 | 低位水箱成品蹲式大便器 | 1.材质 ：陶瓷 2.规格、类型 ：低位水箱成品蹲式大便器 3.组装形式 ：详设计 4.附件名称、数量：含冲洗阀、存水弯等所有附件 5.其他：满足设计、业主及相关规范验收要求 | 组 | 15 | 152.74 | 2291.1
22 | 031004008065 | 成品拖布池 | 1.材质 ：陶瓷 2.规格、类型 ：详见设计， 3.组装形式 ：满足设计、业主及相关规范验收要求 4.附件名称、数量：含配套水龙、存水弯等所有附件 5.其他：满足设计、业主及相关规范验收要求 | 组 | 3 | 62.13 | 186.39
23 | 031004003066 | 成品台下洗脸盆 | 1.材质 ：陶瓷 2.规格、类型 ：详设计 3.组装形式 ：详设计 4.附件名称、数量：含水龙头、角阀、托架等所有附件，满足设计、业主及相关规范验收要求 5.其他：满足设计、业主及相关规范验收要求 | 组 | 12 | 432 | 5184 | 含材料
24 | 031004010067 | 淋浴器 | 1.材质、规格 ：详见设计 2.组装形式 ：综合 3. 附件名称、数量：含所有预计会用到的附件 4.其他：满足设计、业主及相关规范验收要求 | 套 | 6 | 28.2 | 169.2
25 | 031006012068 | 8L电热水器 | 1.能源种类 ：电 2.型号、容积 ：8L 3.安装方式：详见设计，综合考虑 4.其他：满足设计、业主及相关规范验收要求 | 台 | 6 | 90.07 | 540.42
26 | 031003001069 | 铜截止阀 DN50 | 1.类型：截止阀 DN50 2.材质 ：全铜 3.规格、压力等级 ：DN50，满足设计、业主及相关规范验收要求 4.连接形式 ：满足设计、业主及相关规范验收要求 5.焊接方法：满足设计、业主及相关规范验收要求 6.其他：满足设计、业主及相关规范验收要求 | 个 | 3 | 128.62 | 385.86 | 含材料
27 | 031003001070 | 减压阀 DN50 | 1.类型：减压阀 DN50 2.材质 ：全铜 3.规格、压力等级 ：DN50，满足设计、业主及相关规范验收要求 4.连接形式 ：满足设计、业主及相关规范验收要求 5.焊接方法：满足设计、业主及相关规范验收要求 6.其他：满足设计、业主及相关规范验收要求 | 个 | 3 | 76.81 | 230.43
28 | 031003001071 | 自动排气阀 DN15 | 1.类型 ：自动排气阀 2.材质 ：详设计 3.规格、压力等级 ：DN15 4.连接形式 ：详设计 5.焊接方法：详设计 6.其他：满足设计、业主及相关规范验收要求 | 个 | 1 | 47.6 | 47.6 | 含材料
|  | 分部小计 |  |  |  |  | 16213.3
单价措施项目清单
专业措施项目
29 | 031301017079 | 脚手架搭拆 |  | 项 | 1 | 430.18 | 430.18
30 | 031301018080 | 其他措施 |  | 项 | 0
|  | 分部小计 |  |  |  |  | 430.18
|  | 分部小计 |  |  |  |  | 430.18
合 计 | [6 empty] | 18839.41

## F.4 总价措施项目清单与计价表(表-11)【凤凰派出所‖~2
总价措施项目清单与计价表
工程名称：遂宁市公安局安居区分局派出所房屋排危治漏建设项目（一期）\凤凰派出所【办公楼安装工程】 |  |  |  | 标段：/
序号 | 项目编码 | 项目名称 | 计算基础 | 费率 （%） | 金额 （元） | 调整费率 (%) | 调整后金额 (元) | 备注
定额(人工费+机械费)
1 | 031302001072 | 安全文明施工费 |  |  | 231.12
1.1 | ① | 环境保护费 | 税前建安工程造价（不含总价措施项目费） | 0.3 | 57.78
1.2 | ② | 文明施工费 | 税前建安工程造价（不含总价措施项目费） | 0.3 | 57.78
1.3 | ③ | 安全施工费 | 税前建安工程造价（不含总价措施项目费） | 0.3 | 57.78
1.4 | ④ | 临时设施费 | 税前建安工程造价（不含总价措施项目费） | 0.3 | 57.78
2 | 031302002073 | 夜间施工增加费
3 | 031302003074 | 非夜间施工增加
4 | 031302004075 | 二次搬运费
5 | 031302005076 | 冬雨季施工增加费
6 | 031302006077 | 已完工程及设备保护费
7 | 031302008078 | 工程定位复测费
合计 |  |  |  |  | 231.12

## G.1 其他项目清单与计价汇总表(表-12)【凤凰派出所‖~3
其他项目清单与计价汇总表
工程名称：遂宁市公安局安居区分局派出所房屋排危治漏建设项目（一期）\凤凰派出所【办公楼安装工程】 |  | 标段：/
序号 | 项 目 名 称 | 金额(元) | 结算金额（元） | 备注
1 | 暂列金额
2 | 暂估价
2.1 | 材料(工程设备)暂估价/结算价 | -
2.2 | 专业工程暂估价/结算价
3 | 计日工
4 | 总承包服务费
合 计 |  |  | - | -

## K.2 承包人提供主要材料和工程设备一览表(表-20)【凤~4
承包人提供主要材料和工程设备一览表 （适用造价信息差额调整法）
工程名称：遂宁市公安局安居区分局派出所房屋排危治漏建设项目（一期）\凤凰派出所【办公楼安装工程】 |  |  |  |  | 标段：/
序号 | 名称、规格、型号 | 单位 | 数量 | 风险系数% | 基准单价(元) | 投标单价(元) | 发承包人确认单价(元) | 备注
1 | 防水防潮灯 9W | 套 | 9.09 |  |  | 45
2 | 带保护极安全型插座 10A | 套 | 6.12 |  |  | 7
3 | 单联单控开关 250V 10A | 只 | 9.18 |  |  | 5
4 | 塑料接线盒 | 个 | 24.48 |  |  | 1.16
5 | 绝缘电线 WDZ-BYJ-2.5mm² | m | 309.616
6 | 刚性阻燃管 PC20 | m | 110.992
7 | PSP钢塑复合管 DN65 | m | 10.08
8 | PSP钢塑复合管管件 DN65 | 个 | 5.292 |  |  | 30.25
9 | PSP钢塑复合管 DN50 | m | 4.108
10 | PSP钢塑复合管管件 DN50 | 个 | 2.71 |  |  | 25.33
11 | PP-R给水管 DN50 | m | 3.597
12 | PP-R给水管管件 DN50 | 个 | 2.333 |  |  | 9.71
13 | PP-R给水管 DN40 | m | 10.079
14 | PP-R给水管管件 DN40 | 个 | 7.361 |  |  | 5.73
15 | PP-R给水管 DN32 | m | 7.925
16 | PP-R给水管件 DN32 | 个 | 8.432 |  |  | 5.06
17 | PP-R管 DN25 | m | 66.477
18 | PP-R管管件 DN25 | 个 | 80.152 |  |  | 3.28
19 | PP-R管 DN20 | m | 10.526
20 | PP-R管管件 DN20 | 个 | 15.747 |  |  | 2
21 | PP-R给水管 DN15 | m | 77.226
22 | PP-R给水管件 DN15 | 个 | 115.535 |  |  | 1.22
23 | PP-R给水管 DN15(热水) | m | 30.46
24 | PPR给水管件 DN15 | 个 | 45.57 |  |  | 1.8
25 | PVC塑料消音管 DN100 | m | 20.676
26 | PVC塑料消音管管件 DN100 | 个 | 6.268 |  |  | 8.75
27 | PVC塑料排水管 DN100 | m | 19.798
28 | PVC塑料排水管管件 DN100 | 个 | 24.091 |  |  | 8.73
29 | PVC排水塑料管 DN50 | m | 25.796
30 | PVC排水塑料管管件 DN50 | 个 | 17.588 |  |  | 1.63
31 | 阻火圈 DN100 | 个 | 1 |  |  | 18
32 | PVC 地漏 DN50 | 个 | 12.12 |  |  | 5.8
33 | 蹲式大便器（低位水箱式） | 个 | 15.15
34 | 成品拖布池 | 套 | 3.03
35 | 洗脸盆 台下盆 | 组 | 12.12 |  |  | 350
36 | 淋浴器 | 套 | 6
37 | 8L电热水器 | 台 | 6
38 | 铜截止阀 DN50 | 个 | 3.03 |  |  | 54
39 | 减压阀 DN50 | 个 | 3.03
40 | 自动排气阀 DN15 | 个 | 1 |  |  | 24.2

## F.1 分部分项工程和单价措施项目清单与计价表(表-08)~5
分部分项工程和单价措施项目清单与计价表
工程名称：遂宁市公安局安居区分局派出所房屋排危治漏建设项目（一期）\横山派出所【住宅楼装修改造】 |  |  |  |  | 标段：/
序号 | 项目编码 | 项目名称 | 项目特征描述 | 计量 单位 | 工程量 | 金额（元） |  | 备注
[6 empty] | 综合单价 | 合价
0108 门窗工程
1 | 010801002081 | 成品木质门（阳台） | 1.门代号及洞口尺寸：成品木质门（阳台） 2.其他：其他未经事宜满足设计、招标及相关规范验收要求 | m² | 13.44 | 63.12 | 848.33
2 | 010801002082 | 成品木质门 | 1.门代号及洞口尺寸：成品木质门 2.其他：其他未经事宜满足设计、招标及相关规范验收要求 | m² | 51.84 | 63.12 | 3272.14
3 | 010801002083 | 成品木质门连窗 | 1.门代号及洞口尺寸：成品木质门连窗 2.其他：其他未经事宜满足设计、招标及相关规范验收要求 | m² | 51.84 | 83.08 | 4306.87
4 | 010802001084 | 成品铝合金门（厕所） | 1.门代号及洞口尺寸：成品铝合金门（厕所） 2.其他：其他未经事宜满足设计、招标及相关规范验收要求 | m² | 13.44 | 59.26 | 796.45
5 | 010802003085 | 乙级防火门 | 1.门代号及洞口尺寸：乙级防火门 2.其他：其他未经事宜满足设计、招标及相关规范验收要求 | m² | 1.6 | 403.5 | 645.6
6 | 010802004086 | 成品防盗门 | 1.门代号及洞口尺寸：成品防盗门 2.其他：其他未经事宜满足设计、招标及相关规范验收要求 | m² | 24.12 | 48.1 | 1160.17
7 | 010807001087 | 铝合金6+9+6中空玻璃窗 | 1.窗代号及洞口尺寸 ：综合 2.框、扇材质 ：铝合金 3.玻璃品种、厚度：6+9+6中空玻璃窗 4.其他：其他未经事宜满足设计、招标及相关规范验收要求 | m² | 152.784 | 63.11 | 9642.2
|  | 分部小计 |  |  |  |  | 20671.76
0109 屋面及防水工程
8 | 010902002088 | 外墙面涂膜防水 1.5厚丙烯酸防水涂料 | 1.防水膜品种：1.5厚丙烯酸防水涂料 2.其他：其他未经事宜满足设计、招标及相关规范验收要求 | m² | 621.32 | 12.46 | 7741.65
9 | 011201001089 | 外墙1 5厚双组分聚合物防水砂浆 | 1.墙体类型 ：综合 2.面层厚度、砂浆配合比 ：5厚双组分聚合物防水砂浆（加130g/m^U2^U耐碱玻纤网格布增强抗裂）（第一道防水） 3.分格缝宽度、材料种类：满足设计、业主及相关规范要求 4.其他：满足设计、业主及相关规范要求 | m² | 621.32 | 26.25 | 16309.65
|  | 分部小计 |  |  |  |  | 24051.3
0114 油漆、涂料、裱糊工程
10 | 011406001090 | 外墙面真石漆 | 1.真石漆外墙面（西南18J516-118-5327) 2.15厚水泥砂浆找平层 3.5厚双组分聚合物防水砂浆（加130g/m^U2^U耐碱玻纤网格布增强抗裂）（第一道防水）（另列） 4.1.5厚丙烯酸防水涂料（第二道防水）（另列） 5.20厚1:3水泥砂浆打底找平（掺5%防水剂） 6.剔除原有外墙瓷砖至砖基层（另列） 7.其他：其他未经事宜满足设计、招标及相关规范验收要求 | m² | 621.32 | 58.16 | 36135.97 | 含腻子
|  | 分部小计 |  |  |  |  | 36135.97
0116 拆除工程
11 | 011604002091 | 立面抹灰层拆除 | 1.立面抹灰层拆除 2.拆除、控制扬尘、清理、建渣场内运输预计所有工作内容均应考虑至综合单价内 3.其他：其他未尽事宜满足相关规范、设计及业主相关规范验收要求 | m² | 621.32 | 14.85 | 9226.6
12 | 011605002092 | 墙砖拆除 | 1.墙砖拆除 2.拆除、控制扬尘、清理、建渣场内运输预计所有工作内容均应考虑至综合单价内 3.其他：其他未尽事宜满足相关规范、设计及业主相关规范验收要求 | m² | 621.32 | 10.22 | 6349.89
13 | 011610001093 | 原有木门拆除 | 1.室内高度 ：详见设计 2.门窗洞口尺寸：综合 3.拆除、控制扬尘、清理、建渣场内运输预计所有工作内容均应考虑至综合单价内 4.其他：其他未尽事宜满足相关规范、设计及业主相关规范验收要求 | m² | 117.12 | 14.78 | 1731.03
14 | 011610002094 | 原有铝合金门窗拆除 | 1.室内高度 ：详见设计 2.门窗洞口尺寸：综合 3.拆除、控制扬尘、清理、建渣场内运输预计所有工作内容均应考虑至综合单价内 4.其他：其他未尽事宜满足相关规范、设计及业主相关规范验收要求 | m² | 191.94 | 22.04 | 4230.36
|  | 分部小计 |  |  |  |  | 21537.88
单价措施项目清单
15 | 011703001103 | 垂直运输 | 1. 建筑物建筑类型及结构形式 ：综合 2. 建筑物檐口高度、层数：详设计 3.其他：其他未经事宜满足设计、招标及相关规范验收要求 | 元 | 80249.42 | 0.19 | 15247.39
|  | 分部小计 |  |  |  |  | 15247.39
合 计 | [6 empty] | 117644.30

## F.4 总价措施项目清单与计价表(表-11)【横山派出所‖住~
总价措施项目清单与计价表
工程名称：遂宁市公安局安居区分局派出所房屋排危治漏建设项目（一期）\横山派出所【住宅楼装修改造】 |  |  |  | 标段：/
序号 | 项目编码 | 项目名称 | 计算基础 | 费率 （%） | 金额 （元） | 调整费率 (%) | 调整后金额 (元) | 备注
定额(人工费+机械费)
1 | 011707001095 | 安全文明施工费 |  |  | 1460.28
1.1 | ① | 环境保护费 | 税前建安工程造价（不含总价措施项目费） | 0.3 | 365.07
1.2 | ② | 文明施工费 | 税前建安工程造价（不含总价措施项目费） | 0.3 | 365.07
1.3 | ③ | 安全施工费 | 税前建安工程造价（不含总价措施项目费） | 0.3 | 365.07
1.4 | ④ | 临时设施费 | 税前建安工程造价（不含总价措施项目费） | 0.3 | 365.07
2 | 011707002096 | 夜间施工增加费
3 | 011707003097 | 非夜间施工照明
4 | 011707004098 | 二次搬运费
5 | 011707005099 | 冬雨季施工增加费
6 | 011707006100 | 地上、地下设施、建筑物的临时保护设施
7 | 011707007101 | 已完工程及设备保护费
8 | 011707008102 | 工程定位复测费
合计 |  |  |  |  | 1460.28

## G.1 其他项目清单与计价汇总表(表-12)【横山派出所‖住~
其他项目清单与计价汇总表
工程名称：遂宁市公安局安居区分局派出所房屋排危治漏建设项目（一期）\横山派出所【住宅楼装修改造】 |  | 标段：/
序号 | 项 目 名 称 | 金额(元) | 结算金额（元） | 备注
1 | 暂列金额
2 | 暂估价
2.1 | 材料(工程设备)暂估价/结算价 | -
2.2 | 专业工程暂估价/结算价
3 | 计日工
4 | 总承包服务费
合 计 |  |  | - | -

## K.2 承包人提供主要材料和工程设备一览表(表-20)【横山~
承包人提供主要材料和工程设备一览表 （适用造价信息差额调整法）
工程名称：遂宁市公安局安居区分局派出所房屋排危治漏建设项目（一期）\横山派出所【住宅楼装修改造】 |  |  |  |  | 标段：/
序号 | 名称、规格、型号 | 单位 | 数量 | 风险系数% | 基准单价(元) | 投标单价(元) | 发承包人确认单价(元) | 备注
1 | 膨胀螺栓(金属胀锚螺栓) M8×75 | 套 | 1005.542 |  |  | 0.29
2 | 其他材料费 | 元 | 1126.382 |  |  | 1
3 | 合页 | 副 | 161.316 |  |  | 1.25
4 | 膨胀螺栓 M8 | 套 | 657.732 |  |  | 0.29
5 | 膨胀螺栓 | 套 | 71.772 |  |  | 0.24
6 | 水 | m³ | 12.55 |  |  | 3.91
7 | 铝合金平开门 | m² | 12.73
8 | 镀锌螺钉 带垫 | 个 | 61.238 |  |  | 0.56
9 | 乙级防火门 | m² | 1.552 |  |  | 382.9
10 | 真石漆 | kg | 1119.376
11 | 水性封闭底漆 | kg | 163.091
12 | 罩面漆 | kg | 163.091
13 | 白水泥 | kg | 310.65 |  |  | 0.6
14 | 双面胶纸带 | m² | 54.364 |  |  | 16.6
15 | 成品腻子粉 耐水型（N） | kg | 1242.6 |  |  | 1.25
16 | 湿拌抹灰砂浆 M20 | m³ | 10.258
17 | 湿拌抹灰砂浆 M15 | m³ | 13.644
18 | 铝合金窗 （6+9+6中空玻璃） | m² | 147.07
19 | 成品木质门 | m² | 63.648
20 | 成品钢防盗门 | m² | 23.184
21 | 成品木质门连窗 | m² | 50.267
22 | 耐碱玻纤网格布（标准） | m² | 838.755
23 | 聚合物防水砂浆 | kg | 7455.6
24 | 塑料膨胀锚栓 φ8 | 套 | 2795.85 |  |  | 0.25
25 | 柴油(机械) | L | 11.368 |  |  | 6.81
26 | 聚合物乳液(丙烯酸酯)防水涂料 | kg | 1705.469

## F.1 分部分项工程和单价措施项目清单与计价表(表-08)~6
分部分项工程和单价措施项目清单与计价表
工程名称：遂宁市公安局安居区分局派出所房屋排危治漏建设项目（一期）\横山派出所【办公楼装修改造】 |  |  |  |  | 标段：/
序号 | 项目编码 | 项目名称 | 项目特征描述 | 计量 单位 | 工程量 | 金额（元） |  | 备注
[6 empty] | 综合单价 | 合价
0108 门窗工程
1 | 010801002104 | 成品实木门 | 1.门代号及洞口尺寸：成品实木门 2.其他：满足设计、业主及相关规范验收要求 | m² | 50.1 | 83.08 | 4162.31
2 | 010802001105 | 成品玻璃门 | 1.门代号及洞口尺寸：成品玻璃门 2.其他：满足设计、业主及相关规范验收要求 | m² | 11.34 | 63.02 | 714.65
3 | 010802001106 | 成品铝合金门 | 1.门代号及洞口尺寸：成品铝合金门 2.其他：满足设计、业主及相关规范验收要求 | m² | 8.4 | 59.26 | 497.78
4 | 010802004107 | 成品钢质防盗门 | 1.门代号及洞口尺寸：成品钢质防盗门 2.其他：满足设计、业主及相关规范验收要求 | m² | 2.2 | 48.1 | 105.82
5 | 010804006108 | 成品不锈钢大门 | 1.门代号及洞口尺寸：成品不锈钢大门 2.其他：满足设计、业主及相关规范验收要求 | m² | 9.626 | 52.49 | 505.27
6 | 010807001109 | 铝合金6+9+6中空玻璃窗 | 1.窗代号及洞口尺寸 ：综合 2.框、扇材质 ：铝合金 3.玻璃品种、厚度：6+9+6中空玻璃窗 4.其他：其他未经事宜满足设计、招标及相关规范验收要求 | m² | 117.527 | 63.11 | 7417.13
7 | 010810005110 | 窗帘轨 | 1.不锈钢双轨道 2.轨道采购、配件、运输、安装等预计完成此项工程所有工作内容均应包含至综合单价内 3.其他：其他未经事宜满足设计、招标及相关规范验收要求 | m | 52.37 | 14.38 | 753.08
8 | 010810001111 | 原有外窗窗帘更换 | 1.窗帘材质 ：综合 2.窗帘高度、宽度 ：高度2.7m，两端宽出窗边150mm 3.窗帘层数 ：一层纱 一层布 4.带幔要求：满足相关规范、设计及业主相关规范验收要求 5.原窗帘拆除、重新安装窗帘、窗帘带幔要求、折叠要求等应综合至综合单价内 6.其他：满足相关规范、设计及业主相关规范验收要求 | m² | 141.399 | 5.13 | 725.38
|  | 分部小计 |  |  |  |  | 14881.42
0109 屋面及防水工程
9 | 010902001112 | 地面卷材防水 1.5mm厚合成高分子防水卷材 | 1.卷材品种、规格、厚度：1.5mm厚合成高分子防水卷材 2.其他：其他未经事宜满足设计、招标及相关规范验收要求 | m² | 17.02 | 15.94 | 271.3
10 | 010902001113 | 墙面卷材防水 1.5mm厚合成高分子防水卷材 | 1.卷材品种、规格、厚度：1.5mm厚合成高分子防水卷材 2.其他：其他未经事宜满足设计、招标及相关规范验收要求 | m² | 56.912 | 17.8 | 1013.03
11 | 010902001114 | 屋面卷材防水 2厚CGP强粘高分子防水卷材 | 1.卷材品种、规格、厚度：2厚CGP强粘高分子防水卷材 2.其他：其他未经事宜满足设计、招标及相关规范验收要求 | m² | 199.794 | 15.94 | 3184.72
12 | 010902002115 | 地面涂膜防水 1.5厚JS-II水泥基聚合物防水涂料 | 1.防水膜品种：1.5厚JS-II水泥基聚合物防水涂料 2.其他：其他未经事宜满足设计、招标及相关规范验收要求 | m² | 17.02 | 13.7 | 233.17
13 | 010902002116 | 墙面涂膜防水 1.5厚JS-II水泥基聚合物防水涂料 | 1.防水膜品种：1.5厚JS-II水泥基聚合物防水涂料 2.其他：其他未经事宜满足设计、招标及相关规范验收要求 | m² | 56.912 | 15.82 | 900.35
14 | 010902002117 | 外墙面涂膜防水 1.5厚丙烯酸防水涂料 | 1.防水膜品种：1.5厚丙烯酸防水涂料 2.其他：其他未经事宜满足设计、招标及相关规范验收要求 | m² | 694.404 | 12.46 | 8652.27
15 | 010902002118 | 屋面涂膜防水 1.5厚丙烯酸防水涂料 | 1.防水膜品种：1.5厚丙烯酸防水涂料 2.其他：其他未经事宜满足设计、招标及相关规范验收要求 | m² | 199.794 | 10.8 | 2157.78
16 | 010902002119 | 屋面涂膜防水 1.5单组份聚氨酯涂膜防水 | 1.防水膜品种：1.5单组份聚氨酯涂膜防水 2.其他：其他未经事宜满足设计、招标及相关规范验收要求 | m² | 199.794 | 9.01 | 1800.14
17 | 010902003120 | 不上人屋面 | 1.50厚C20细石混凝土，加5%防水剂，内配Φ6双向@250钢筋提浆压光，6000X6000设置分隔缝，缝宽20内嵌防水油膏. 2.5mm厚掺有纤维的石灰砂浆（隔离层） 3.1.5厚丙烯酸防水涂料（第一道防水）（另列） 4.1.5单组份聚氨酯涂膜防水层（第二道防水）（另列） 5.3厚专用粘接剂一道（另列） 6.2厚CGP强粘高分子防水卷材（第三道防水）（另列） 7.3厚刷底胶剂一道（另列） 8.20厚1:3水泥砂浆找平 9.最薄处30厚LC5.0轻集料混凝土2%找坡层，坡向雨水口 10.剔除原有屋面面层至结构层 11.其他：其他未经事宜满足设计、招标及相关规范验收要求 | m² | 178.265 | 40.76 | 7266.08
18 | 011201001121 | 外墙1 5厚双组分聚合物防水砂浆 | 1.墙体类型 ：综合 2.面层厚度、砂浆配合比 ：5厚双组分聚合物防水砂浆（加130g/m^U2^U耐碱玻纤网格布增强抗裂）（第一道防水） 3.分格缝宽度、材料种类：满足设计、业主及相关规范要求 4.其他：满足设计、业主及相关规范要求 | m² | 694.409 | 26.25 | 18228.24
|  | 分部小计 |  |  |  |  | 43707.08
0111 楼地面装饰工程
19 | 011102003122 | 300*300防滑地砖楼地面 | 1.300X300防滑地砖地面 2.20厚1:2.5水泥砂浆结合层 3.1.5厚JS-II水泥基聚合物防水涂料（第一道防水）（另列） 4.1.5mm厚合成高分子防水卷材，四周沿墙上翻出完成面2000高在门口处水平延伸出门口500，门口两侧水平延伸200（第二道防水）（另列） 5.20厚1:3水泥砂浆找平层 6.剔除原瓷砖地面至结构层（另列） 7.其他：其他未经事宜满足设计、招标及相关规范验收要求 | m² | 16.574 | 48.26 | 799.86
20 | 011102003123 | 600*600防滑地砖楼地面 | 1.600X600防滑地砖地面 2.20厚1：2干硬性水泥砂浆粘合层，上洒2厚干水泥并加适量清水 3.25厚1:3水泥砂浆找平层（内加5%防潮剂作防潮层） 4.水泥浆水灰比0.4~0.5结合层一道 5.剔除原瓷砖地面至结构层 6.其他：其他未经事宜满足设计、招标及相关规范验收要求 | m² | 33.731 | 81.59 | 2752.11
21 | 011105003124 | 地砖踢脚线 | 1.6厚地砖面层，水泥浆擦缝（H=150) 2.4厚水泥浆粘贴层（425号水泥中掺20%白乳胶） 3.20厚1：2.5水泥砂浆灌注 4.拆除原有踢脚（另列） 5.其他：其他未经事宜满足设计、招标及相关规范验收要求 | m² | 43.775 | 81.2 | 3554.53
|  | 分部小计 |  |  |  |  | 7106.5
0112 墙、柱面装饰与隔断、幕墙工程
22 | 011204003125 | 瓷砖墙面 | 1.釉面砖,白水泥或瓷砖勾缝剂勾缝 2.8厚1:2水泥砂浆（加适量建筑胶）粘结层 3.满刮腻子一道 4.刷1.5厚JS-II高分子防水涂料一道,满涂墙面（第一道防水）(另列） 5.1.5mm厚合成高分子防水卷材，四周沿墙上翻出完成面2000高在门口处水平延伸出门口500，门口两侧水平延伸200（第二道防水）（另列） 6.10厚1:3水泥砂浆找平,两次成活 7.剔除原墙面瓷砖至砖基层并清理干净（另列） 8.其他：其他未经事宜满足设计、招标及相关规范验收要求 | m² | 40.836 | 63.77 | 2604.11 | 含腻子余同
|  | 分部小计 |  |  |  |  | 2604.11
0113 天棚工程
23 | 011302001126 | 铝扣板吊顶 | 1.拆除原扣板吊顶并清理干净（另列） 2.20厚1:2水泥砂浆抹灰层内加5%防潮剂作防潮层 3.配套轻钢龙骨 4.300×300×0.6铝扣板吊顶 5.其他：其他未经事宜满足设计、招标及相关规范验收要求 | m² | 16.07 | 56.62 | 909.88 | 含龙骨余同
|  | 分部小计 |  |  |  |  | 909.88
0114 油漆、涂料、裱糊工程
24 | 011406001127 | 外墙面真石漆 | 1.真石漆外墙面（西南18J516-118-5327) 2.15厚水泥砂浆找平层 3.5厚双组分聚合物防水砂浆（加130g/m^U2^U耐碱玻纤网格布增强抗裂）（第一道防水）（另列） 4.1.5厚丙烯酸防水涂料（第二道防水）（另列） 5.20厚1:3水泥砂浆打底找平（掺5%防水剂） 6.剔除原有外墙瓷砖至砖基层（另列） 7.其他：其他未经事宜满足设计、招标及相关规范验收要求 | m² | 694.409 | 58.16 | 40386.83 | 含腻子余同
25 | 011407001128 | 无机涂料墙面 | 1.白色无机装饰涂料 2.满刮腻子2道磨平 3.剔除原墙面涂料层并清理干净（另列） 4.其他：其他未经事宜满足设计、招标及相关规范验收要求 | m² | 848.108 | 21.81 | 18497.24 | 含腻子
26 | 011407002129 | 白色无机涂料顶棚 | 1.剔除原墙面涂料层并清理干净 2.10厚1:0.3:3水泥石灰砂浆找平层 3.满刮腻子2道找平磨光 4.喷涂无机装饰涂料 5.其他：其他未经事宜满足设计、招标及相关规范验收要求 | m² | 182.315 | 52.59 | 9587.95 | 含腻子
|  | 分部小计 |  |  |  |  | 68472.02
0115 其他装饰工程
27 | 011505010130 | 镜面玻璃 | 1.做法：参西南18J517-38-1 0.8高 2.其他：其他未经事宜满足设计、招标及相关规范验收要求 | m² | 1.536 | 210.72 | 323.67 | 含材料
28 | 011503001131 | 空调栏杆 H=900 | 1.50*50*2矩形钢管边框 2.50*50*2矩形钢管立柱 3.40*40*1.5矩形钢管 4.所有面漆等均应考虑至综合单价内 5.其他：其他未经事宜满足设计、招标及相关规范验收要求 | m | 37.42 | 179.94 | 6733.35 | 含材料
29 | 011505001132 | 卫生间洗手台面 | 1.材料品种、规格、品牌、颜色 ：满足设计、业主及相关规范验收要求 2.支架、配件品种、规格、品牌：满足设计、业主及相关规范验收要求 3.做法：西南18J517-P35-1b 4.其他：其他未尽事宜满足相关规范、设计及业主相关规范验收要求 | m² | 1.76 | 237.07 | 417.24
|  | 分部小计 |  |  |  |  | 7474.26
0116 拆除工程
30 | 011604001133 | 水泥砂浆找平层拆除 | 1.水泥砂浆找平层拆除 2.拆除、控制扬尘、清理、建渣场内运输预计所有工作内容均应考虑至综合单价内 3.其他：其他未尽事宜满足相关规范、设计及业主相关规范验收要求 | m² | 194.839 | 21.86 | 4259.18
31 | 011604002134 | 立面抹灰层拆除 | 1.立面抹灰层拆除 2.拆除、控制扬尘、清理、建渣场内运输预计所有工作内容均应考虑至综合单价内 3.其他：其他未尽事宜满足相关规范、设计及业主相关规范验收要求 | m² | 779.02 | 14.85 | 11568.45
32 | 011605001135 | 防滑地砖拆除 | 1.防滑地砖拆除 2.拆除、控制扬尘、清理、建渣场内运输预计所有工作内容均应考虑至综合单价内 3.其他：其他未尽事宜满足相关规范、设计及业主相关规范验收要求 | m² | 16.574 | 8.69 | 144.03
33 | 011605002136 | 地砖踢脚线拆除 | 1.地砖踢脚线拆除 2.拆除、控制扬尘、清理、建渣场内运输预计所有工作内容均应考虑至综合单价内 3.其他：其他未尽事宜满足相关规范、设计及业主相关规范验收要求 | m² | 43.775 | 9.55 | 418.05
34 | 011605002137 | 墙砖拆除 | 1.墙砖拆除 2.拆除、控制扬尘、清理、建渣场内运输预计所有工作内容均应考虑至综合单价内 3.其他：其他未尽事宜满足相关规范、设计及业主相关规范验收要求 | m² | 621.235 | 10.22 | 6349.02
35 | 011606003138 | 原铝扣板拆除 | 1.原铝扣板拆除 2.拆除、控制扬尘、清理、建渣场内运输预计所有工作内容均应考虑至综合单价内 3.其他：其他未尽事宜满足相关规范、设计及业主相关规范验收要求 | m² | 16.07 | 7.7 | 123.74
36 | 011607001139 | 刚性层拆除 | 1.刚性层拆除，厚度综合考虑 2.拆除、控制扬尘、清理、建渣场内运输预计所有工作内容均应考虑至综合单价内 3.其他：其他未尽事宜满足相关规范、设计及业主相关规范验收要求 | m² | 178.265 | 22.15 | 3948.57
37 | 011608002140 | 铲除墙面涂料 | 1.铲除墙面涂料 2.拆除、控制扬尘、清理、建渣场内运输预计所有工作内容均应考虑至综合单价内 3.其他：其他未尽事宜满足相关规范、设计及业主相关规范验收要求 | m² | 848.108 | 4.81 | 4079.4
38 | 011608002141 | 铲除顶棚涂料 | 1.铲除顶棚涂料 2.拆除、控制扬尘、清理、建渣场内运输预计所有工作内容均应考虑至综合单价内 3.其他：其他未尽事宜满足相关规范、设计及业主相关规范验收要求 | m² | 182.315 | 4.03 | 734.73
39 | 011610001142 | 原有木门拆除 | 1.室内高度 ：详见设计 2.门窗洞口尺寸：综合 3.拆除、控制扬尘、清理、建渣场内运输预计所有工作内容均应考虑至综合单价内 4.其他：其他未尽事宜满足相关规范、设计及业主相关规范验收要求 | m² | 45.9 | 14.78 | 678.4
40 | 011610002143 | 原有铝合金门窗拆除 | 1.室内高度 ：详见设计 2.门窗洞口尺寸：综合 3.拆除、控制扬尘、清理、建渣场内运输预计所有工作内容均应考虑至综合单价内 4.其他：其他未尽事宜满足相关规范、设计及业主相关规范验收要求 | m² | 139.46 | 22.04 | 3073.7
41 | 011610002144 | 原有大门拆除 | 1.高度 ：综合考虑 2.门窗洞口尺寸：综合 3.拆除、控制扬尘、清理、建渣场内运输预计所有工作内容均应考虑至综合单价内 4.其他：其他未尽事宜满足相关规范、设计及业主相关规范验收要求 | m² | 9.871 | 14.08 | 138.98
|  | 分部小计 |  |  |  |  | 35516.25
单价措施项目清单
脚手架工程
42 | 011701002153 | 双排外脚手架 | 1．搭设方式 ：综合 2．搭设高度 ：详设计 3．脚手架材质：钢管 4.其他：其他未经事宜满足设计、招标及相关规范验收要求 | m² | 470.4 | 19.39 | 9121.06
|  | 分部小计 |  |  |  |  | 9121.06
垂直运输
43 | 011703001154 | 垂直运输 | 1. 建筑物建筑类型及结构形式 ：综合 2. 建筑物檐口高度、层数：详设计 3.其他：其他未经事宜满足设计、招标及相关规范验收要求 | 元 | 136094.08 | 0.19 | 25857.88
|  | 分部小计 |  |  |  |  | 25857.88
|  | 分部小计 |  |  |  |  | 34978.94
合 计 | [6 empty] | 215650.46

## F.4 总价措施项目清单与计价表(表-11)【横山派出所‖办~
总价措施项目清单与计价表
工程名称：遂宁市公安局安居区分局派出所房屋排危治漏建设项目（一期）\横山派出所【办公楼装修改造】 |  |  |  | 标段：/
序号 | 项目编码 | 项目名称 | 计算基础 | 费率 （%） | 金额 （元） | 调整费率 (%) | 调整后金额 (元) | 备注
定额(人工费+机械费)
1 | 011707001145 | 安全文明施工费 |  |  | 2675.08
1.1 | ① | 环境保护费 | 税前建安工程造价（不含总价措施项目费） | 0.3 | 668.77
1.2 | ② | 文明施工费 | 税前建安工程造价（不含总价措施项目费） | 0.3 | 668.77
1.3 | ③ | 安全施工费 | 税前建安工程造价（不含总价措施项目费） | 0.3 | 668.77
1.4 | ④ | 临时设施费 | 税前建安工程造价（不含总价措施项目费） | 0.3 | 668.77
2 | 011707002146 | 夜间施工增加费
3 | 011707003147 | 非夜间施工照明
4 | 011707004148 | 二次搬运费
5 | 011707005149 | 冬雨季施工增加费
6 | 011707006150 | 地上、地下设施、建筑物的临时保护设施
7 | 011707007151 | 已完工程及设备保护费
8 | 011707008152 | 工程定位复测费
合计 |  |  |  |  | 2675.08

## G.1 其他项目清单与计价汇总表(表-12)【横山派出所‖办~
其他项目清单与计价汇总表
工程名称：遂宁市公安局安居区分局派出所房屋排危治漏建设项目（一期）\横山派出所【办公楼装修改造】 |  | 标段：/
序号 | 项 目 名 称 | 金额(元) | 结算金额（元） | 备注
1 | 暂列金额
2 | 暂估价
2.1 | 材料(工程设备)暂估价/结算价 | -
2.2 | 专业工程暂估价/结算价
3 | 计日工
4 | 总承包服务费
合 计 |  |  | - | -

## K.2 承包人提供主要材料和工程设备一览表(表-20)【横~7
承包人提供主要材料和工程设备一览表 （适用造价信息差额调整法）
工程名称：遂宁市公安局安居区分局派出所房屋排危治漏建设项目（一期）\横山派出所【办公楼装修改造】 |  |  |  |  | 标段：/
序号 | 名称、规格、型号 | 单位 | 数量 | 风险系数% | 基准单价(元) | 投标单价(元) | 发承包人确认单价(元) | 备注
1 | 膨胀螺栓(金属胀锚螺栓) M8×75 | 套 | 829.626 |  |  | 0.29
2 | 其他材料费 | 元 | 3442.64 |  |  | 1
3 | CSPE 嵌缝油膏 330ml | 支 | 81.562 |  |  | 9.56
4 | PVC聚氯乙烯粘合剂 | kg | 214.855 |  |  | 1
5 | JS-II聚合物水泥防水涂料 | kg | 202.486
6 | 聚合物乳液(丙烯酸酯)防水涂料 | kg | 2494.579
7 | 湿拌抹灰砂浆 M20 | m³ | 11.636
8 | 白水泥 | kg | 493.734 |  |  | 0.6
9 | 水 | m³ | 27.62 |  |  | 3.91
10 | 湿拌抹灰砂浆 M15 | m³ | 15.7
11 | 滑石粉 | kg | 254.553 |  |  | 0.34
12 | 腻子胶 | kg | 78.661 |  |  | 1.25
13 | 大白粉 | kg | 7.64 |  |  | 0.39
14 | 锯材 综合 | m³ | 0.538 |  |  | 1700
15 | 水泥 32.5 | kg | 1980.294
16 | 镀锌螺钉 带垫 | 个 | 103.476 |  |  | 0.56
17 | 湿拌地面砂浆 M15 | m³ | 4.595
18 | 湿拌地面砂浆 M20 | m³ | 0.845
19 | 无机涂料 | kg | 271.287
20 | 1.5mm合成高分子防水卷材 自粘型 | m² | 83.507
21 | 805胶水 | kg | 18.595
22 | 窗帘轨 双轨 | m | 53.941
23 | 镜面玻璃 | m² | 1.817 |  |  | 100
24 | 胶合板 3mm | m² | 1.617 |  |  | 8.3
25 | 人造石英石台面 | m² | 1.89
26 | 钢板网 | m² | 1.933 |  |  | 5.53
27 | 角钢 综合 | kg | 37.929 |  |  | 3.44
28 | 红丹酚醛防锈漆 | kg | 0.177 |  |  | 15.28
29 | 油漆溶剂油 200# | kg | 0.016 |  |  | 12.3
30 | 电焊条 综合 | kg | 1.022 |  |  | 8.01
31 | 成品玻璃门 | m² | 10.746
32 | 成品铝合金门 | m² | 7.98
33 | 成品钢质防盗门 | m² | 2.116
34 | 膨胀螺栓 | 套 | 5.896 |  |  | 0.24
35 | CGP强粘高分子防水卷材 2mm | m² | 225.774
36 | 单组份聚氨酯防水涂料 | kg | 409.59
37 | 稀释剂 | kg | 15.984 |  |  | 7.47
38 | 300X300防滑地砖地面 | m² | 17.015
39 | 600*600防滑地砖 | m² | 34.543
40 | 楼梯栏杆 H=900 | m | 37.42 |  |  | 65
41 | 不锈钢法兰盘 φ59 | 只 | 215.951 |  |  | 9
42 | 细砂 | m³ | 3.225
43 | 石灰膏 | m³ | 0.494
44 | 真石漆 | kg | 1251.077
45 | 水性封闭底漆 | kg | 182.28
46 | 罩面漆 | kg | 182.28
47 | 双面胶纸带 | m² | 60.76 |  |  | 16.6
48 | 成品腻子粉 耐水型（N） | kg | 1388.8 |  |  | 1.25
49 | 铝合金窗 （6+9+6中空玻璃） | m² | 113.094
50 | 脚手架钢材 | kg | 377.12 |  |  | 3.55
51 | 柴油(机械) | L | 59.92 |  |  | 6.81
52 | 成品不锈钢花饰大门 | m² | 9.6
53 | 预埋铁件 | kg | 2.64 |  |  | 3.65
54 | 不锈钢焊丝 | kg | 0.696 |  |  | 13.28
55 | 成品实木门（含门套） | m² | 48.617
56 | 合页 | 副 | 89.178 |  |  | 1.25
57 | 膨胀螺栓 M8 | 套 | 363.726 |  |  | 0.29
58 | 窗帘 | m² | 148.47
59 | 耐碱玻纤网格布（标准） | m² | 937.44
60 | 聚合物防水砂浆 | kg | 8332.8
61 | 塑料膨胀锚栓 φ8 | 套 | 3124.8 |  |  | 0.25
62 | 釉面砖 | m² | 42.228
63 | 界面剂 | kg | 22.54 |  |  | 1.3
64 | 装配式U形轻钢龙骨 | m² | 16.422 |  |  | 10.69
65 | 型钢 综合 | kg | 6.44 |  |  | 3.26
66 | 加工铁件 | kg | 3.864 |  |  | 3.67
67 | 铝扣板 | m² | 16.422
68 | 建筑油膏 | kg | 252.07 |  |  | 1.86
69 | 建筑焦油 | kg | 13.691 |  |  | 5.69
70 | 二等锯材 | m³ | 0.107 |  |  | 1700
71 | 圆钢 φ≤10 | t | 0.214
72 | 商品混凝土 C20 | m³ | 9.236
73 | 石油沥青 30# | kg | 4.256 |  |  | 3.49
74 | 汽油 | L | 14.032 |  |  | 6.27
75 | 纤维石灰砂浆 | m³ | 0.904
76 | 轻集料混凝土 | m³ | 9.004
77 | 防滑地砖 | m² | 44.676
78 | 干混地面砂浆 M20 | t | 2.943

## F.1 分部分项工程和单价措施项目清单与计价表(表-08)~8
分部分项工程和单价措施项目清单与计价表
工程名称：遂宁市公安局安居区分局派出所房屋排危治漏建设项目（一期）\横山派出所【办公楼安装工程】 |  |  |  |  | 标段：/
序号 | 项目编码 | 项目名称 | 项目特征描述 | 计量 单位 | 工程量 | 金额（元） |  | 备注
[6 empty] | 综合单价 | 合价
电气设备安装工程
1 | 030404017155 | 配电箱 ALZ | 1.名称 ：配电箱 ALZ 2.型号 ：详设计 3.规格 ：详设计 4.基层形式、材质、规格 ：综合考虑 5.接线端子材质、规格 ：详设计，并满足设计、业主及相关规范验收要求 6.端子板外部接线材质、规格 ：详设计，并满足设计、业主及相关规范验收要求 7.安装方式 ：详设计 8.其他：满足设计、业主及相关规范验收要求 | 台 | 1 | 435.63 | 435.63
2 | 030404017156 | 配电箱 1AL | 1.名称 ：配电箱 1AL 2.型号 ：详设计 3.规格 ：详设计 4.基层形式、材质、规格 ：综合考虑 5.接线端子材质、规格 ：详设计，并满足设计、业主及相关规范验收要求 6.端子板外部接线材质、规格 ：详设计，并满足设计、业主及相关规范验收要求 7.安装方式 ：详设计 8.其他：满足设计、业主及相关规范验收要求 | 台 | 1 | 435.63 | 435.63
3 | 030404017157 | 配电箱 2AL | 1.名称 ：配电箱 2AL 2.型号 ：详设计 3.规格 ：详设计 4.基层形式、材质、规格 ：综合考虑 5.接线端子材质、规格 ：详设计，并满足设计、业主及相关规范验收要求 6.端子板外部接线材质、规格 ：详设计，并满足设计、业主及相关规范验收要求 7.安装方式 ：详设计 8.其他：满足设计、业主及相关规范验收要求 | 台 | 1 | 226.64 | 226.64
4 | 030404017158 | 配电箱 3AL | 1.名称 ：配电箱 3AL 2.型号 ：详设计 3.规格 ：详设计 4.基层形式、材质、规格 ：综合考虑 5.接线端子材质、规格 ：详设计，并满足设计、业主及相关规范验收要求 6.端子板外部接线材质、规格 ：详设计，并满足设计、业主及相关规范验收要求 7.安装方式 ：详设计 8.其他：满足设计、业主及相关规范验收要求 | 台 | 1 | 435.63 | 435.63
5 | 030404017159 | 配电箱 ALE | 1.名称 ：配电箱 ALE 2.型号 ：详设计 3.规格 ：详设计 4.基层形式、材质、规格 ：综合考虑 5.接线端子材质、规格 ：详设计，并满足设计、业主及相关规范验收要求 6.端子板外部接线材质、规格 ：详设计，并满足设计、业主及相关规范验收要求 7.安装方式 ：详设计 8.其他：满足设计、业主及相关规范验收要求 | 台 | 1 | 226.64 | 226.64
6 | 030412002160 | 防爆灯 9W | 1.名称 ：防爆灯 2.型号 ：1*9W 3.规格 ：详设计 4.安装形式：详设计 5.其他：满足设计、业主及相关规范验收要求 | 套 | 1 | 104.11 | 104.11 | 含材料
7 | 030412002161 | 防水防潮灯 9W | 1.名称 ：防水防潮灯 2.型号 ： 9W 3.规格 ：详设计 4.安装形式：详设计 5.其他：满足设计、业主及相关规范验收要求 | 套 | 6 | 68.34 | 410.04 | 含材料
8 | 030412001162 | 节能自熄式感应灯 6W | 1.名称 ：节能自熄式感应灯 6W 2.型号 ：6W 3.规格 ：详设计 4.安装形式：详设计 5.其他：满足设计、业主及相关规范验收要求 | 套 | 19 | 56.19 | 1067.61 | 含材料
9 | 030412005163 | 双管吸顶荧光灯 2*18W | 1.名称 ：双管吸顶荧光灯 2.型号 ：2*18W 3.规格 ：详设计 4.安装形式：详设计 5.其他：满足设计、业主及相关规范验收要求 | 套 | 33 | 63.87 | 2107.71 | 含材料
10 | 030412004164 | 自带电源单向指示灯 | 1.名称 ：自带电源单向指示灯 2.型号 ：详设计 3.规格 ：详设计 4.安装形式：详设计 5.其他：满足设计、业主及相关规范验收要求 | 套 | 7 | 51.06 | 357.42 | 含材料
11 | 030412004165 | 自带电源多用信息复合灯 | 1.名称 ：自带电源多用信息复合灯 2.型号 ：详设计 3.规格 ：详设计 4.安装形式：详设计 5.其他：满足设计、业主及相关规范验收要求 | 套 | 2 | 66.41 | 132.82 | 含材料
12 | 030412004166 | 自带电源的楼层指示灯 | 1.名称 ：自带电源的楼层指示灯 2.型号 ：详设计 3.规格 ：详设计 4.安装形式：详设计 5.其他：满足设计、业主及相关规范验收要求 | 套 | 3 | 66.41 | 199.23 | 含材料
13 | 030412002167 | 自带电源应急照明灯 | 1.名称 ：自带电源应急照明灯 2.型号 ：详设计 3.规格 ：详设计 4.安装形式：详设计 5.其他：满足设计、业主及相关规范验收要求 | 套 | 13 | 71.97 | 935.61 | 含材料
14 | 030404035168 | 壁挂式空调插座（带开关） 10A | 1.名称 ：壁挂式空调插座（带开关） 2.型号 ：10A 3.规格 ：详设计 4.安装形式：详设计 5.其他：满足设计、业主及相关规范验收要求 | 个 | 18 | 18.65 | 335.7 | 含材料
15 | 030404035169 | 带保护极安全型插座 10A | 1.名称 ：带保护极安全型插座 2.型号 ：10A 3.规格 ：详设计 4.安装形式：详设计 5.其他：满足设计、业主及相关规范验收要求 | 个 | 55 | 19.65 | 1080.75 | 含材料
16 | 030404035170 | 柜式空调插座 16A | 1.名称 ：柜式空调插座 2.型号 ：16A 3.规格 ：详设计 4.安装形式：详设计 5.其他：满足设计、业主及相关规范验收要求 | 个 | 1 | 18.91 | 18.91 | 含材料
17 | 030404035171 | 防爆单相安全型插座 10A | 1.名称 ：防爆单相安全型插座 2.型号 ：10A 3.规格 ：详设计 4.安装形式：详设计 5.其他：满足设计、业主及相关规范验收要求 | 个 | 2 | 30.91 | 61.82 | 含材料
18 | 030404034172 | 单联单控开关 | 1.名称 ：单联单控开关 2.型号 ：10A 3.规格 ：详设计 4.安装形式：详设计 5.其他：满足设计、业主及相关规范验收要求 | 个 | 13 | 14.73 | 191.49 | 含材料
19 | 030404034173 | 双联单控开关 | 1.名称 ：双联单控开关 2.型号 ：10A 3.规格 ：详设计 4.安装形式：详设计 5.其他：满足设计、业主及相关规范验收要求 | 个 | 12 | 17.63 | 211.56 | 含材料
20 | 030404034174 | 防爆单联单控开关 | 1.名称 ：防爆单联单控开关 2.型号 ：10A 3.规格 ：详设计 4.安装形式：详设计 5.其他：满足设计、业主及相关规范验收要求 | 个 | 1 | 30.23 | 30.23 | 含材料
21 | 030411006175 | 塑料接线盒 | 1.名称 ：塑料接线盒 2.型号 ：详设计 3.规格 ：详设计 4.安装形式：详设计 5.其他：满足设计、业主及相关规范验收要求 | 个 | 161 | 6.88 | 1107.68 | 含材料
22 | 030411006176 | 钢制接线盒 | 1.名称 ：钢制接线盒 2.型号 ：详设计 3.规格 ：详设计 4.安装形式：详设计 5.其他：满足设计、业主及相关规范验收要求 | 个 | 25 | 7.91 | 197.75 | 含材料
23 | 030408001177 | 电力电缆 BTTZ-3*4mm² | 1.名称 ：电力电缆 2.型号、规格、材质 ：BTTZ-3*4mm² 3.敷设方式、部位：详设计 4.电压等级（kV）：详设计 5.其他：满足设计、业主及相关规范验收要求 | m | 24.154 | 5.75 | 138.89
24 | 030408001178 | 电力电缆 WDZN-YJY-4*25+1*16mm² | 1.名称 ：电力电缆 2.型号、规格、材质 ：WDZN-YJY-4*25+1*16mm² 3.敷设方式、部位：详设计 4.电压等级（kV）：详设计 5.其他：满足设计、业主及相关规范验收要求 | m | 53.539 | 10.18 | 545.03
25 | 030408001179 | 电力电缆 WDZN-YJY-4*95+1*50mm² | 1.名称 ：电力电缆 2.型号、规格、材质 ：WDZN-YJY-4*95+1*50mm² 3.敷设方式、部位：详设计 4.电压等级（kV）：详设计 5.其他：满足设计、业主及相关规范验收要求 | m | 24 | 16.92 | 406.08
26 | 030408006180 | 矿物绝缘电力电缆头 BTTZ-3*4mm² | 1.名称 ：矿物绝缘电力电缆头 BTTZ-3*4mm² 2.型号、规格、材质 ：BTTZ-3*4mm² 3.敷设方式、部位：详设计 4.电压等级（kV）：详设计 5.其他：满足设计、业主及相关规范验收要求 | 个 | 2 | 58.18 | 116.36
27 | 030408006181 | 五芯电力电缆头 电缆截面（mm²） ≤25 | 1.名称 ：五芯电力电缆头 电缆截面（mm²） ≤25 2.型号 ：WDZN-YJY-4*25+1*16mm² 3.规格 ：详设计 4.材质 ：详设计 5.敷设方式、部位：详设计 6.电压等级（kV）：详设计 7.地形：详设计 8.其他：满足设计、业主及相关规范验收要求 | 个 | 6 | 134.43 | 806.58
28 | 030408006182 | 五芯电力电缆头 电缆截面（mm²） ≤120 | 1.名称 ：五芯电力电缆头 电缆截面（mm²） ≤120 2.型号 ：WDZN-YJY-4*95+1*50mm² 3.规格 ：详设计 4.材质 ：详设计 5.敷设方式、部位：详设计 6.电压等级（kV）：详设计 7.地形：详设计 8.其他：满足设计、业主及相关规范验收要求 | 个 | 2 | 320.15 | 640.3
29 | 030411004183 | 配线 WDZ-BYJ-2.5mm² | 1.名称 ：配线 2.配线形式 ：管内 3.型号、规格、材质 ：WDZ-BYJ-2.5mm² 6.配线部位 ：详见设计 7.配线线制 ：详设计 8.其他：满足设计、业主及相关规范验收要求 | m | 868.829 | 1.31 | 1138.17
30 | 030411004184 | 配线 WDZN-BYJ-2.5mm² | 1.名称 ：配线 2.配线形式 ：管内 3.型号、规格、材质 ：WDZN-BYJ-2.5mm² 6.配线部位 ：详见设计 7.配线线制 ：详设计 8.其他：满足设计、业主及相关规范验收要求 | m | 218.617 | 1.31 | 286.39
31 | 030411004185 | 配线 WDZ-BYJ-4.0mm² | 1.名称 ：配线 2.配线形式 ：管内 3.型号、规格、材质 ：WDZ-BYJ-4.0mm² 6.配线部位 ：详见设计 7.配线线制 ：详设计 8.其他：满足设计、业主及相关规范验收要求 | m | 1517.573 | 1.54 | 2337.06
32 | 030411001186 | 配管 PC20 | 1.名称 ：配管 2.材质 ：PC 3.规格 ：20 4.配置形式 ：详设计 5.接地要求 ：满足设计、招标及相关规范验收要求 6.其他：其他未经事宜满足设计、招标及相关规范验收要求 | m | 481.661 | 8.23 | 3964.07
33 | 030411001187 | 配管 PC50 | 1.名称 ：配管 2.材质 ：PC 3.规格 ：50 4.配置形式 ：详设计 5.接地要求 ：满足设计、招标及相关规范验收要求 6.其他：其他未经事宜满足设计、招标及相关规范验收要求 | m | 9.014 | 10.39 | 93.66
34 | 030408003188 | 电缆保护管 SC100 | 1.名称 ：电缆保护管 2.材质、规格 ：SC100 4.敷设方式：综合 5.其他：满足设计、业主及相关规范验收要求 | m | 24 | 14.42 | 346.08
35 | 030411001189 | 配管 SC15 | 1.名称 ：配管 2.材质 ：SC 3.规格 ：15 4.配置形式 ：详设计 5.接地要求 ：满足设计、招标及相关规范验收要求 6.其他：其他未经事宜满足设计、招标及相关规范验收要求 | m | 106.009 | 8.86 | 939.24
36 | 030411001190 | 配管 SC20 | 1.名称 ：配管 2.材质 ：SC 3.规格 ：20 4.配置形式 ：详设计 5.接地要求 ：满足设计、招标及相关规范验收要求 6.其他：其他未经事宜满足设计、招标及相关规范验收要求 | m | 55.228 | 8.41 | 464.47
37 | 030411003191 | 强电桥架 200*100 | 1.名称 ：强电桥架 2.型号、规格、材质 ：强电桥架 200*100 5.类型 ：详设计 6.接地方式：详设计，满足设计、业主及相关规范验收要求 7.其他：其他未尽事宜满足设计、业主及相关规范验收要求 | m | 57.352 | 30.02 | 1721.71
38 | 030411003192 | 桥架支架 | 1.名称 ：桥架支架 2.型号、规格、材质 ：综合，满足设计、业主及相关规范验收要求 5.类型 ：综合 6.接地方式：详设计 7.其他：其他未尽事宜满足设计、业主及相关规范验收要求 | t | 0.056 | 17124.91 | 958.99 | 含材料
39 | 031201009193 | 支架刷漆 | 1.除锈级别 ：详设计 2.油漆品种 ：详设计 3.喷涂遍数、漆膜厚度 ：详设计 4.喷涂部位：详设计 5.其他：其他未尽事宜满足设计、业主及相关规范验收要求 | kg | 55.56 | 1.25 | 69.45 | 含材料
|  | 分部小计 |  |  |  |  | 25283.14
给排水、采暖、燃气工程
40 | 031001007194 | PSP钢塑复合管 DN100 | 1.安装部位：室内 2.介质 ：给水 3.材质、规格 ：PSP钢塑复合管 DN100 4.连接形式 ：详设计 5.压力试验及吹、洗设计要求 ：满足设计、页数及相关规范验收要求 6.警示带形式：满足设计、页数及相关规范验收要求 7.其他：其他未尽事宜满足设计、业主及相关规范验收要求 | m | 8.133 | 93.09 | 757.1
41 | 031001007195 | PSP钢塑复合管 DN50 | 1.安装部位：室内 2.介质 ：给水 3.材质、规格 ：PSP钢塑复合管 DN50 4.连接形式 ：详设计 5.压力试验及吹、洗设计要求 ：满足设计、页数及相关规范验收要求 6.警示带形式：满足设计、页数及相关规范验收要求 7.其他：其他未尽事宜满足设计、业主及相关规范验收要求 | m | 22.687 | 56.46 | 1280.91
42 | 031001007196 | PSP钢塑复合管 DN40 | 1.安装部位：室内 2.介质 ：给水 3.材质、规格 ：PSP钢塑复合管 DN40 4.连接形式 ：详设计 5.压力试验及吹、洗设计要求 ：满足设计、页数及相关规范验收要求 6.警示带形式：满足设计、页数及相关规范验收要求 7.其他：其他未尽事宜满足设计、业主及相关规范验收要求 | m | 16.106 | 51.05 | 822.21
43 | 031001007197 | PSP钢塑复合管 DN25 | 1.安装部位：室内 2.介质 ：给水 3.材质、规格 ：PSP钢塑复合管 DN25 4.连接形式 ：详设计 5.压力试验及吹、洗设计要求 ：满足设计、页数及相关规范验收要求 6.警示带形式：满足设计、页数及相关规范验收要求 7.其他：其他未尽事宜满足设计、业主及相关规范验收要求 | m | 3.5 | 45 | 157.5
44 | 031001006198 | 给水用PP-R管 DN25 | 1.安装部位：详见设计 2.介质 ：给水 3.材质、规格 ：PP-R管 DN25 4.连接形式 ：热熔连接 5.压力试验及吹、洗设计要求 ：满足设计、业主及相关规范验收要求 6.警示带形式：满足设计、业主及相关规范验收要求 7.其他：满足设计、业主及相关规范验收要求 | m | 33.46 | 21.18 | 708.68
45 | 031001006199 | 给水用PP-R管 DN20 | 1.安装部位：详见设计 2.介质 ：给水 3.材质、规格 ：PP-R管 DN20 4.连接形式 ：热熔连接 5.压力试验及吹、洗设计要求 ：满足设计、业主及相关规范验收要求 6.警示带形式：满足设计、业主及相关规范验收要求 7.其他：满足设计、业主及相关规范验收要求 | m | 21.693 | 18.53 | 401.97
46 | 031001006200 | PVC塑料消音管 DN100 | 1.安装部位：立管 2.介质 ：污水 3.材质、规格 ：PVC塑料消音管 DN100 4.连接形式 ：承插粘接 5.压力试验及吹、洗设计要求 ：满足设计、业主及相关规范验收要求 6.警示带形式：满足设计、业主及相关规范验收要求 7.其他：满足设计、业主及相关规范验收要求 | m | 29.2 | 30.63 | 894.4
47 | 031001006201 | PVC塑料排水管 DN100 | 1.安装部位：综合，详见设计 2.介质 ：污水 3.材质、规格 ：PVC塑料管 DN100 4.连接形式 ：粘接 5.压力试验及吹、洗设计要求 ：满足设计、业主及相关规范验收要求 6.警示带形式：满足设计、业主及相关规范验收要求 7.其他：满足设计、业主及相关规范验收要求 | m | 11.788 | 38.59 | 454.9
48 | 031001006202 | PVC塑料排水管 DN50 | 1.安装部位：综合，详见设计 2.介质 ：污水 3.材质、规格 ：PVC塑料管 DN50 4.连接形式 ：粘接 5.压力试验及吹、洗设计要求 ：满足设计、业主及相关规范验收要求 6.警示带形式：满足设计、业主及相关规范验收要求 7.其他：满足设计、业主及相关规范验收要求 | m | 11.506 | 20.34 | 234.03
49 | 040501004204 | HDPE双壁波纹污水管 DN300 | 1.名称：HDPE双壁波纹污水管 2.材质：HDPE双壁波纹管 3.规格：DN300 4.敷设形式及部位：埋地暗敷，具体详施工图设计 5.其它：满足施工及验收规范要求 | m | 47 | 9.35 | 439.45
50 | 031001006205 | PVC塑料冷凝管 DN50 | 1.安装部位：综合，详见设计 2.介质 ：冷凝水 3.材质、规格 ：PVC塑料管 DN50 4.连接形式 ：粘接 5.压力试验及吹、洗设计要求 ：满足设计、业主及相关规范验收要求 6.警示带形式：满足设计、业主及相关规范验收要求 7.其他：满足设计、业主及相关规范验收要求 | m | 37.114 | 10.2 | 378.56
51 | 031001006206 | PVC塑料雨水管 DN100 | 1.安装部位：综合，详见设计 2.介质 ：雨水 3.材质、规格 ：PVC塑料管 DN100 4.连接形式 ：粘接 5.压力试验及吹、洗设计要求 ：满足设计、业主及相关规范验收要求 6.警示带形式：满足设计、业主及相关规范验收要求 7.其他：满足设计、业主及相关规范验收要求 | m | 59.89 | 29.28 | 1753.58
52 | 031004001207 | 阻火圈 DN100 | 1.材质 ：详设计 2.规格、类型 ：DN100 3.组装形式 ：详设计 4.附件名称、数量：详设计 5.其他：满足设计、业主及相关规范验收要求 | 组 | 1 | 36.44 | 36.44 | 含材料
53 | 031004006208 | 低位水箱成品蹲式大便器 | 1.材质 ：陶瓷 2.规格、类型 ：低位水箱成品蹲式大便器 3.组装形式 ：详设计 4.附件名称、数量：含冲洗阀、存水弯等所有附件 5.其他：满足设计、业主及相关规范验收要求 | 组 | 6 | 152.74 | 916.44
54 | 031004003209 | 成品台下洗脸盆 | 1.材质 ：陶瓷 2.规格、类型 ：详设计 3.组装形式 ：详设计 4.附件名称、数量：含水龙头、角阀、托架等所有附件，满足设计、业主及相关规范验收要求 5.其他：满足设计、业主及相关规范验收要求 | 组 | 6 | 432 | 2592 | 含材料
55 | 031004014210 | 侧入式雨水斗 DN100 | 1.材质 ：详见设计 2.型号、规格 ：侧入式雨水斗 DN100 3.安装方式：详设计 4.其他：满足设计、业主及相关规范验收要求 | 个 | 5 | 58.32 | 291.6 | 含材料
56 | 031003001211 | 减压阀组 DN25 | 1.类型：减压阀组 DN25 2.材质 ：全铜 3.规格、压力等级 ：DN25，满足设计、业主及相关规范验收要求 4.连接形式 ：满足设计、业主及相关规范验收要求 5.焊接方法：满足设计、业主及相关规范验收要求 6.其他：满足设计、业主及相关规范验收要求 | 个 | 3 | 29.77 | 89.31
57 | 031003013212 | 水表 DN25 | 1.安装部位（室内外） ：室内 2.型号、规格 ：DN25 3.连接形式 ：详设计 4.附件配置 ：详设计 5.其他：满足设计、业主及相关规范验收要求 | 组 | 3 | 75.3 | 225.9 | 含材料
58 | 031003001213 | 自动排气阀 DN15 | 1.类型 ：自动排气阀 2.材质 ：详设计 3.规格、压力等级 ：DN15 4.连接形式 ：详设计 5.焊接方法：详设计 6.其他：满足设计、业主及相关规范验收要求 | 个 | 1 | 47.6 | 47.6 | 含材料
59 | 030112002214 | 成品不锈钢水塔 15M3 | 1.名称 ：成品不锈钢水塔 15M3 2.型号、规格 ：成品不锈钢水塔 15M3 3.其他：满足设计、业主及相关规范验收要求 | 台 | 1 | 1221.98 | 1221.98
60 | 030109012215 | 新增给水增压泵 Q=12L/s，H=40m，N=4KW | 1.名称 ：新增给水增压泵 2.型号、规格 ：Q=12L/s，H=40m，N=4KW 3.材质 ：满足设计、业主及相关规范验收要求 4.减振装置形式、数量 ：满足设计、业主及相关规范验收要求 5.灌浆配合比 ：满足设计、业主及相关规范验收要求 6.单机试运转要求：满足设计、业主及相关规范验收要求 7.其他：满足设计、业主及相关规范验收要求 | 台 | 2 | 909.52 | 1819.04
61 | 031002001216 | 管道支架 | 1.材质 ：型钢支架 2.管架形式：详设计，并满足设计、业主及相关规范验收要求 3.其他：满足设计、业主及相关规范验收要求 | Kg | 16.11 | 22 | 354.42 | 含材料
62 | 031201009217 | 支架刷漆 | 1.除锈级别 ：详设计 2.油漆品种 ：详设计 3.喷涂遍数、漆膜厚度 ：详设计 4.喷涂部位：详设计 5.其他：满足设计、业主及相关规范验收要求 | kg | 16.112 | 1.25 | 20.14 | 含材料
63 | 040101002218 | 挖沟槽土方 | 1.土壤类别：综合 2.挖土深度：综合 3.其他：满足设计、业主及相关规范验收要求 | m³ | 57.3 | 7.52 | 430.9
64 | 040103001219 | 回填方 | 1.密实度要求：满足相关规范验收要求 2.填方材料品种 ：满足设计、业主及相关规范验收要求 3.填方粒径要求 ：满足设计、业主及相关规范验收要求 4.填方来源、运距：综合 5.其他：满足设计、业主及相关规范验收要求 | m³ | 57.3 | 6.33 | 362.71
|  | 分部小计 |  |  |  |  | 16691.77
消防工程
65 | 030901010220 | 轻便消防水龙（含箱体、真空破坏器、截止阀等配件） | 1.安装方式 ：详设计 2.型号、规格 ：详设计 3.附件材质、规格 ：详设计 4.箱体、真空破坏器、截止阀等所有配件均应包含至综合单价内 5.其他：满足设计、业主及相关规范验收要求 | 套 | 3 | 181.79 | 545.37
66 | 030901013221 | 灭火器 MF/ABC4 | 1.形式 ：手提式 2.规格、型号 ：MF/ABC4 3.手提式灭火器、灭火器置放箱等所有工作内容均应包含至综合单价内 4.其他：满足设计、业主及相关规范验收要求 | 具 | 6 | 79.75 | 478.5 | 含材料
67 | 031003001222 | 截止阀 DN25 | 1.类型 ：截止阀 2.材质 ：详设计 3.规格、压力等级 ：DN25，满足设计、业主及相关规范验收要求 4.连接形式 ：满足设计、业主及相关规范验收要求 5.焊接方法 ：详设计 6.其他：满足设计、业主及相关规范验收要求 | 个 | 4 | 44.94 | 179.76 | 含材料
68 | 031003013223 | 水表 DN25 | 1.安装部位（室内外） ：详设计 2.型号、规格 ：水表 DN25 3.连接形式 ：详设计 4.附件配置 ：详设计 5.其他：满足设计、业主及相关规范验收要求 | 组 | 4 | 75.3 | 301.2 | 含材料
|  | 分部小计 |  |  |  |  | 1504.83
建筑智能化工程
69 | 030501005224 | 12U机柜 | 1.名称 ：弱电12U机柜 2.类别、规格 ：12U机柜 3.其他：满足设计、业主及相关规范验收要求 | 台 | 1 | 369.27 | 369.27
70 | 030501005225 | 19U机柜 | 1.名称 ：弱电19U机柜 2.类别、规格 ：19U机柜 3.其他：满足设计、业主及相关规范验收要求 | 台 | 3 | 369.27 | 1107.81
71 | 030507008226 | 彩色转黑白摄像机 | 1.名称 ：彩色转黑白摄像机 2.类别 ：彩色转黑白摄像机 3.规格：详设计 4.其他：满足设计、业主及相关规范验收要求 | 台 | 8 | 121.01 | 968.08
72 | 030502012227 | 单口信息插座 | 1.名称 ：单口信息插座 2.类别 ：详设计 3.规格 ：详设计 4.安装方式 ：综合，详设计 5.底盒材质、规格：详设计 6.其他：满足设计、业主及相关规范验收要求 | 个 | 38 | 20.04 | 761.52 | 含材料
73 | 030502007228 | 6芯单模光纤 | 1.名称 ：6芯单模光纤 2.规格 ：单模光纤 3.线缆对数 ：6芯 4.敷设方式：详设计 5.其他：满足设计、业主及相关规范验收要求 | m | 69 | 1.9 | 131.1
74 | 030502007229 | 4芯单模光纤 | 1.名称 ：4芯单模光纤 2.规格 ：4芯单模光纤 3.线缆对数 ：4芯 4.敷设方式：详设计 5.其他：满足设计、业主及相关规范验收要求 | m | 13.5 | 1.9 | 25.65
75 | 030502005230 | UTP CAT6.4P | 1.名称 ：UTP CAT6.4P 2.规格 ：UTP CAT6.4P 3.线缆对数 ：UTP CAT6.4P 4.敷设方式：详设计 5.其他：满足设计、业主及相关规范验收要求 | m | 671.55 | 2.09 | 1403.54
76 | 030411001231 | 配管 PC20 | 1.名称 ：配管 2.材质 ：PC 3.规格 ：20 4.配置形式 ：详设计 5.接地要求 ：满足设计、招标及相关规范验收要求 6.其他：其他未经事宜满足设计、招标及相关规范验收要求 | m | 259.98 | 8.23 | 2139.64
77 | 030411001232 | 配管 PC50 | 1.名称 ：配管 2.材质 ：PC 3.规格 ：50 4.配置形式 ：详设计 5.接地要求 ：满足设计、招标及相关规范验收要求 6.其他：其他未经事宜满足设计、招标及相关规范验收要求 | m | 20.238 | 10.39 | 210.27
78 | 030411003233 | 弱电桥架 150*75 | 1.名称 ：弱电桥架 150*75 2.规格 ：150*75 3.线缆对数 ：详设计 4.敷设方式：详设计 5.其他：满足设计、业主及相关规范验收要求 | m | 66.898 | 30.02 | 2008.28
79 | 030411003234 | 桥架支架 | 1.名称 ：桥架支架 2.型号、规格、材质 ：综合，满足设计、业主及相关规范验收要求 5.类型 ：综合 6.接地方式：详设计 7.其他：其他未尽事宜满足设计、业主及相关规范验收要求 | t | 0.065 | 17124.91 | 1113.12 | 含材料
80 | 030501012235 | 24口交换机 | 1.名称 ：24口交换机 2.规格 ：24口交换机 3.其他：满足设计、业主及相关规范验收要求 | 台 | 4 | 490.82 | 1963.28
81 | 030501012236 | 24口POE交换机 | 1.名称 ：24口POE交换机 2.规格 ：24口POE交换机 3.容量：24口 4.其他：满足设计、业主及相关规范验收要求 | 台 | 1 | 490.82 | 490.82
82 | 030501012237 | 12口交换机 | 1.名称 ：12口交换机 2.规格 ：12口交换机 3.其他：满足设计、业主及相关规范验收要求 | 台 | 1 | 490.82 | 490.82
83 | 030502010238 | 12口配线架 | 1.名称 ：12口配线架 2.规格 ：12口配线架 3.容量：12口配线架 4.其他：满足设计、业主及相关规范验收要求 | 个 | 5 | 136.51 | 682.55
84 | 030405001239 | UPS电源 10KW | 1.名称 ：UPS电源 2.型号 ：详设计 3.容量(A·h、V·A·h) ：10KW 4.防震支架形式、材质 ：详设计 5.充放电要求：详设计 6.其他：满足设计、业主及相关规范验收要求 | 个 | 1 | 512.49 | 512.49
85 | 030507014240 | 42寸液晶监视器 | 1.名称 ：42寸液晶监视器 2.类别 ：详设计 3.规格：42寸 4.其他：满足设计、业主及相关规范验收要求 | 台 | 1 | 61.35 | 61.35
86 | 030507014241 | 22寸液晶监视器 | 1.名称 ：22寸液晶监视器 2.类别 ：详设计 3.规格：22寸 4.其他：满足设计、业主及相关规范验收要求 | 台 | 4 | 87.78 | 351.12
87 | 030501013242 | 主控PC | 1.名称 ：主控PC 2.类别 ：主控PC 3.规格：主控PC 4.其他：满足设计、业主及相关规范验收要求 | 台 | 1 | 53.93 | 53.93
88 | 030501013243 | 流媒体服务器 | 1.名称 ：流媒体服务器 2.类别 ：详设计 3.规格：详设计 4.其他：满足设计、业主及相关规范验收要求 | 套 | 1 | 248.81 | 248.81
89 | 030501013244 | 管理服务器 | 1.名称 ：管理服务器 2.类别 ：详设计 3.规格：详设计 4.其他：满足设计、业主及相关规范验收要求 | 套 | 1 | 248.81 | 248.81
90 | 030507012245 | 解码器 | 1.名称 ：解码器 2.类别 ：详设计 3.规格：详设计 4.其他：满足设计、业主及相关规范验收要求 | 台 | 12 | 68.82 | 825.84
91 | 030501004246 | 磁盘阵列 | 1.名称 ：磁盘阵列 2.类别 ：详设计 3.规格 ：详设计 4.容量 ：详设计 5.通道数：详设计 6.其他：满足设计、业主及相关规范验收要求 | 台 | 2 | 2992.22 | 5984.44
92 | 030503003247 | 控制键盘 | 1.名称 ：控制键盘 2.类别 ：详设计 3.功能 ：详设计 4.控制点数量：详设计 5.其他：满足设计、业主及相关规范验收要求 | 台 | 1 | 21.45 | 21.45
93 | 030501012248 | 24口光交换机 | 1.名称 ：24口光交换机 2.功能 ：详见设计 3.层数：详见设计 4.其他：满足设计、业主及相关规范验收要求 | 台 | 1 | 490.82 | 490.82
94 | 030502010249 | 24口光纤配线架 | 1.名称 ：24口光纤配线架 2.规格 ：详设计 3.容量：详设计 4.其他：满足设计、业主及相关规范验收要求 | 台 | 1 | 297.66 | 297.66
|  | 分部小计 |  |  |  |  | 22962.47
单价措施项目清单
专业措施项目
95 | 031301017257 | 脚手架搭拆 |  | 项 | 1 | 1792.83 | 1792.83
96 | 031301018258 | 其他措施 |  | 项 | 0
|  | 分部小计 |  |  |  |  | 1792.83
|  | 分部小计 |  |  |  |  | 1792.83
合 计 | [6 empty] | 68235.04

## F.4 总价措施项目清单与计价表(表-11)【横山派出所‖~9
总价措施项目清单与计价表
工程名称：遂宁市公安局安居区分局派出所房屋排危治漏建设项目（一期）\横山派出所【办公楼安装工程】 |  |  |  | 标段：/
序号 | 项目编码 | 项目名称 | 计算基础 | 费率 （%） | 金额 （元） | 调整费率 (%) | 调整后金额 (元) | 备注
定额(人工费+机械费)
1 | 031302001250 | 安全文明施工费 |  |  | 841.28
1.1 | ① | 环境保护费 | 税前建安工程造价（不含总价措施项目费） | 0.3 | 210.32
1.2 | ② | 文明施工费 | 税前建安工程造价（不含总价措施项目费） | 0.3 | 210.32
1.3 | ③ | 安全施工费 | 税前建安工程造价（不含总价措施项目费） | 0.3 | 210.32
1.4 | ④ | 临时设施费 | 税前建安工程造价（不含总价措施项目费） | 0.3 | 210.32
2 | 031302002251 | 夜间施工增加费
3 | 031302003252 | 非夜间施工增加
4 | 031302004253 | 二次搬运费
5 | 031302005254 | 冬雨季施工增加费
6 | 031302006255 | 已完工程及设备保护费
7 | 031302008256 | 工程定位复测费
合计 |  |  |  |  | 841.28

## G.1 其他项目清单与计价汇总表(表-12)【横山派出所~10
其他项目清单与计价汇总表
工程名称：遂宁市公安局安居区分局派出所房屋排危治漏建设项目（一期）\横山派出所【办公楼安装工程】 |  | 标段：/
序号 | 项 目 名 称 | 金额(元) | 结算金额（元） | 备注
1 | 暂列金额
2 | 暂估价
2.1 | 材料(工程设备)暂估价/结算价 | -
2.2 | 专业工程暂估价/结算价
3 | 计日工
4 | 总承包服务费
合 计 |  |  | - | -

## K.2 承包人提供主要材料和工程设备一览表(表-20)【~11
承包人提供主要材料和工程设备一览表 （适用造价信息差额调整法）
工程名称：遂宁市公安局安居区分局派出所房屋排危治漏建设项目（一期）\横山派出所【办公楼安装工程】 |  |  |  |  | 标段：/
序号 | 名称、规格、型号 | 单位 | 数量 | 风险系数% | 基准单价(元) | 投标单价(元) | 发承包人确认单价(元) | 备注
1 | 刚性阻燃管 PC20 | m | 830.637
2 | 刚性阻燃管 PC50 | m | 32.76
3 | 槽钢 | kg | 90.75 |  |  | 5.31
4 | 角钢 | kg | 36.3 |  |  | 5.6
5 | 酚醛防锈漆 各种颜色 | kg | 1.162 |  |  | 55
6 | 其他材料费 | 元 | 22.308 |  |  | 1
7 | 水表 DN25 | 个 | 7 |  |  | 41.89
8 | 柴油(机械) | L | 44.709 |  |  | 6.81
9 | 防水防潮灯 9W | 套 | 6.06 |  |  | 45
10 | 带保护极安全型插座 10A | 套 | 56.1 |  |  | 7
11 | 单联单控开关 250V 10A | 只 | 13.26 |  |  | 5
12 | 塑料接线盒 | 个 | 164.22 |  |  | 1.16
13 | 绝缘电线 WDZ-BYJ-2.5mm² | m | 1007.843
14 | PSP钢塑复合管 DN50 | m | 22.735
15 | PSP钢塑复合管管件 DN50 | 个 | 14.998 |  |  | 25.33
16 | PP-R管 DN25 | m | 33.995
17 | PP-R管管件 DN25 | 个 | 40.989 |  |  | 3.28
18 | PP-R管 DN20 | m | 22.037
19 | PP-R管管件 DN20 | 个 | 32.969 |  |  | 2
20 | PVC塑料消音管 DN100 | m | 29.667
21 | PVC塑料消音管管件 DN100 | 个 | 8.994 |  |  | 8.75
22 | PVC塑料排水管 DN100 | m | 11.201
23 | PVC塑料排水管管件 DN100 | 个 | 13.629 |  |  | 8.73
24 | PVC排水塑料管 DN50 | m | 11.648
25 | PVC排水塑料管管件 DN50 | 个 | 7.942 |  |  | 1.63
26 | 阻火圈 DN100 | 个 | 1 |  |  | 18
27 | 蹲式大便器（低位水箱式） | 个 | 6.06
28 | 洗脸盆 台下盆 | 组 | 6.06 |  |  | 350
29 | 自动排气阀 DN15 | 个 | 1 |  |  | 24.2
30 | 配电箱 ALZ | 台 | 1
31 | 配电箱 1AL | 台 | 1
32 | 配电箱 2AL | 台 | 1
33 | 配电箱 3AL | 台 | 1
34 | 配电箱 ALE | 台 | 1
35 | 防爆灯 9W | 套 | 1.01 |  |  | 55
36 | 节能自熄式感应灯 6W | 套 | 19.19 |  |  | 32.34
37 | 双管荧光灯（吸顶） 2X18W | 套 | 33.33 |  |  | 35
38 | 自带电源单向指示灯 | 套 | 7.07 |  |  | 22
39 | 自带电源多用信息复合灯 | 套 | 2.02 |  |  | 38
40 | 自带电源的楼层指示灯 | 套 | 3.03 |  |  | 38
41 | 自带电源的应急照明灯 | 套 | 13.13 |  |  | 38
42 | 壁挂式空调插座（带开关） 10A | 套 | 18.36 |  |  | 7
43 | 柜式空调插座 250V 16A | 个 | 1.02 |  |  | 9
44 | 防爆单相安全型插座 10A | 套 | 2.04 |  |  | 22
45 | 双联单控开关 250V 10A | 只 | 12.24 |  |  | 8
46 | 防爆单联单控开关 | 只 | 1.02 |  |  | 21
47 | 钢制接线盒 | 个 | 25.5 |  |  | 2.23
48 | 电力电缆 BTTZ-3*4mm² | m | 24.392
49 | 电力电缆 WDZN-YJY-4*25+1*16mm² | m | 54.075
50 | 电力电缆 WDZN-YJY-4*95+1*50mm² | m | 24.24
51 | 户内热缩式电缆终端头及套管 五芯 ≤120 | 套 | 2.04 |  |  | 68
52 | 绝缘电线 WDZN-BYJ-2.5mm² | m | 253.599
53 | 绝缘电线 WDZ-BYJ-4.0mm² | m | 1593.449
54 | 电缆保护管 SC100 | m | 24.72
55 | 镀锌钢管 SC15 | m | 109.19
56 | 配管 SC20 | m | 56.887
57 | 线缆桥架 200*100 | m | 57.924
58 | PSP钢塑复合管 DN100 | m | 8.146
59 | PSP钢塑复合管管件 DN100 | 个 | 3.374 |  |  | 96.98
60 | PSP钢塑复合管 DN40 | m | 16.142
61 | PSP钢塑复合管管件 DN40 | 个 | 12.662 |  |  | 18.21
62 | PSP钢塑复合管 DN25 | m | 3.469
63 | PSP钢塑复合管管件 DN25 | 个 | 3.99 |  |  | 10.24
64 | HDPE双壁波纹管(污水管） DN300 | m | 47.47
65 | 塑料管 PVC DN50 | m | 37.852
66 | PVC-U塑料雨水管 DN100 | m | 59.531
67 | PVC-U塑料雨水管管件 DN100 | 个 | 24.914 |  |  | 6.09
68 | 侧入式雨水斗 DN100 | 套 | 5 |  |  | 15
69 | 减压阀组 DN25 | 个 | 3.03
70 | 成品不锈钢水塔 15M3 | 个 | 1
71 | 新增给水增压泵 Q=12L/s，H=40m，N=4KW | 台 | 2
72 | 型钢 | kg | 16.905 |  |  | 3.26
73 | 水 | m³ | 0.285 |  |  | 3.91
74 | 汽油(机械) | L | 1.9 |  |  | 6.05
75 | 轻便消防水龙（含箱体、真空破坏器、截止阀等配件） | 套 | 3
76 | 灭火器 MF/ABC4 | 个 | 6 |  |  | 76.2
77 | 全铜截止阀 DN25 | 个 | 4.04 |  |  | 15.8
78 | 12U机柜 | 个 | 1
79 | 9U机柜 | 台 | 3
80 | 彩色转黑白摄像机 | 台 | 8
81 | 单口信息插座 | 个 | 38.38 |  |  | 11
82 | 6芯单模光纤 | m | 70.38
83 | 4芯单模光纤 | m | 13.77
84 | UTP CAT6.4P | m | 705.128
85 | 弱电桥架 150*75 | m | 67.569
86 | 24口交换机 | 台 | 4
87 | 24口POE交换机 | 台 | 1
88 | 12口交换机 | 台 | 1
89 | 12口光纤配线架 | 个 | 5
90 | UPS电源 10KW | 台 | 1
91 | 42寸液晶监视器 | 台 | 1
92 | 22寸液晶监视器 | 台 | 4
93 | 主控PC | 台 | 1
94 | 流媒体服务器 | 台 | 1
95 | 管理服务器 | 套 | 1
96 | 解码器 | 台 | 12
97 | 磁盘阵列 | 台 | 2
98 | 控制键盘 | 台 | 1
99 | 24口光口交换机 | 台 | 1
100 | 24口光纤配线架 | 台 | 1

## F.1 分部分项工程和单价措施项目清单与计价表(表-08~12
分部分项工程和单价措施项目清单与计价表
工程名称：遂宁市公安局安居区分局派出所房屋排危治漏建设项目（一期）\横山派出所【附属工程】 |  |  |  |  | 标段：/
序号 | 项目编码 | 项目名称 | 项目特征描述 | 计量 单位 | 工程量 | 金额（元） |  | 备注
[6 empty] | 综合单价 | 合价
1 | 041001003259 | 拆除原有花池 | 1.拆除原有花池 2.其他：其他未经事宜满足设计、招标及相关规范验收要求 | m² | 49.72 | 6.19 | 307.77
2 | 040203007260 | 透水混凝土地面 | 1.30厚透水整体路面面层 2.90厚透水整体路面底层 3.20厚粗砂找平，碾实 4.200厚（粒径20~60）透水级配碎石 5.素土夯实，压实度>95% 6.其他：其他未经事宜满足设计、招标及相关规范验收要求 | m² | 182.55 | 24.88 | 4541.84
3 | 011506002261 | 9m高旗杆 | 1.旗杆材料、种类、规格 ：9m高旗杆 2.旗杆高度 ：9m 3.其他：其他未尽事宜满足设计、招标及相关规范验收要求 | 根 | 1 | 4047.33 | 4047.33 | 含材料
4 | 011506002262 | 大理石旗杆台面 | 1.300mm厚混凝土 2.大理石面层 3.其他：满足设计、招标及相关规范验收要求 | m² | 3.6 | 94.61 | 340.6
单价措施项目清单
分部小计
合 计 | [6 empty] | 9237.54

## F.4 总价措施项目清单与计价表(表-11)【横山派出所‖附~
总价措施项目清单与计价表
工程名称：遂宁市公安局安居区分局派出所房屋排危治漏建设项目（一期）\横山派出所【附属工程】 |  |  |  | 标段：/
序号 | 项目编码 | 项目名称 | 计算基础 | 费率 （%） | 金额 （元） | 调整费率 (%) | 调整后金额 (元) | 备注
定额(人工费+机械费)
1 | 041109001263 | 安全文明施工费 |  |  | 113.44
1.1 | ① | 环境保护费 | 税前建安工程造价（不含总价措施项目费） | 0.3 | 28.36
1.2 | ② | 文明施工费 | 税前建安工程造价（不含总价措施项目费） | 0.3 | 28.36
1.3 | ③ | 安全施工费 | 税前建安工程造价（不含总价措施项目费） | 0.3 | 28.36
1.4 | ④ | 临时设施费 | 税前建安工程造价（不含总价措施项目费） | 0.3 | 28.36
2 | 041109002264 | 夜间施工增加费
3 | 041109003265 | 二次搬运费
4 | 041109004266 | 冬雨季施工增加费
5 | 041109005267 | 行车、行人干扰
6 | 041109006268 | 地上、地下设施、建筑物的临时保护设施
7 | 041109007269 | 已完工程及设备保护费
8 | 041109008270 | 工程定位复测费
合计 |  |  |  |  | 113.44

## G.1 其他项目清单与计价汇总表(表-12)【横山派出所‖附~
其他项目清单与计价汇总表
工程名称：遂宁市公安局安居区分局派出所房屋排危治漏建设项目（一期）\横山派出所【附属工程】 |  | 标段：/
序号 | 项 目 名 称 | 金额(元) | 结算金额（元） | 备注
1 | 暂列金额
2 | 暂估价
2.1 | 材料(工程设备)暂估价/结算价 | -
2.2 | 专业工程暂估价/结算价
3 | 计日工
4 | 总承包服务费
合 计 |  |  | - | -

## K.2 承包人提供主要材料和工程设备一览表(表-20)【~13
承包人提供主要材料和工程设备一览表 （适用造价信息差额调整法）
工程名称：遂宁市公安局安居区分局派出所房屋排危治漏建设项目（一期）\横山派出所【附属工程】 |  |  |  |  | 标段：/
序号 | 名称、规格、型号 | 单位 | 数量 | 风险系数% | 基准单价(元) | 投标单价(元) | 发承包人确认单价(元) | 备注
1 | 水 | m³ | 88.562 |  |  | 3.91
2 | 其他材料费 | 元 | 196.957 |  |  | 1
3 | 商品混凝土 C30 | m³ | 3.618
4 | 粗砂 | m³ | 4.46
5 | 细砂 | m³ | 7.667
6 | 碎石 20～50mm | m³ | 40.891
7 | 不锈钢管 管外径D76 | m | 2.5 |  |  | 94.8
8 | 不锈钢管 管外径D108 | m | 3 |  |  | 183.12
9 | 不锈钢管 φ133 | m | 3.5 |  |  | 297.86
10 | 旗杆球珠 | 个 | 1 |  |  | 132.8
11 | 悬吊滑轮 T型 | 套 | 1 |  |  | 126.49
12 | 铁件 | kg | 17.28 |  |  | 4.15
13 | 不锈钢焊丝 | kg | 4.778 |  |  | 13.28
14 | 大理石板 厚20mm | m² | 3.672
15 | 湿拌地面砂浆 M20 | m³ | 0.054
16 | 白水泥 | kg | 0.36 |  |  | 0.6
17 | 透水混凝土基层 | m³ | 16.598
18 | 透水混凝土面层 | m³ | 5.533

## F.1 分部分项工程和单价措施项目清单与计价表(表-08~14
分部分项工程和单价措施项目清单与计价表
工程名称：遂宁市公安局安居区分局派出所房屋排危治漏建设项目（一期）\磨溪派出所【办公楼装修改造】 |  |  |  |  | 标段：/
序号 | 项目编码 | 项目名称 | 项目特征描述 | 计量 单位 | 工程量 | 金额（元） |  | 备注
[6 empty] | 综合单价 | 合价
0108 门窗工程
1 | 010801002271 | 成品实木门 | 1.门代号及洞口尺寸：成品实木门 2.其他：其他未经事宜满足设计、招标及相关规范验收要求 | m² | 49.35 | 83.08 | 4100
2 | 010802001272 | 成品玻璃门 | 1.门代号及洞口尺寸：成品玻璃门 2.其他：其他未经事宜满足设计、招标及相关规范验收要求 | m² | 11.88 | 63.02 | 748.68
3 | 010802001273 | 成品铝合金门 | 1.门代号及洞口尺寸：成品铝合金门 2.其他：其他未经事宜满足设计、招标及相关规范验收要求 | m² | 6.72 | 59.26 | 398.23
4 | 010807001274 | 铝合金6+9+6中空玻璃窗 | 1.窗代号及洞口尺寸 ：综合 2.框、扇材质 ：铝合金 3.玻璃品种、厚度：6+9+6中空玻璃窗 4.其他：其他未经事宜满足设计、招标及相关规范验收要求 | m² | 114.87 | 63.11 | 7249.45
|  | 分部小计 |  |  |  |  | 12496.36
0109 防水工程
5 | 010902001275 | 地面卷材防水 1.5mm厚合成高分子防水卷材 | 1.卷材品种、规格、厚度：1.5mm厚合成高分子防水卷材 2.其他：其他未经事宜满足设计、招标及相关规范验收要求 | m² | 44.48 | 15.94 | 709.01
6 | 010902001276 | 墙面卷材防水 1.5mm厚合成高分子防水卷材 | 1.卷材品种、规格、厚度：1.5mm厚合成高分子防水卷材 2.其他：其他未经事宜满足设计、招标及相关规范验收要求 | m² | 109.87 | 17.8 | 1955.69
7 | 010902002277 | 地面涂膜防水 1.5厚JS-II水泥基聚合物防水涂料 | 1.防水膜品种：1.5厚JS-II水泥基聚合物防水涂料 2.其他：其他未经事宜满足设计、招标及相关规范验收要求 | m² | 44.48 | 13.7 | 609.38
8 | 010902002278 | 墙面涂膜防水 1.5厚JS-II水泥基聚合物防水涂料 | 1.防水膜品种：1.5厚JS-II水泥基聚合物防水涂料 2.其他：其他未经事宜满足设计、招标及相关规范验收要求 | m² | 184.4 | 15.82 | 2917.21
9 | 010902002279 | 外墙面涂膜防水 1.5厚丙烯酸防水涂料 | 1.防水膜品种：1.5厚丙烯酸防水涂料 2.其他：其他未经事宜满足设计、招标及相关规范验收要求 | m² | 431.71 | 12.46 | 5379.11
10 | 011201001280 | 外墙1 5厚双组分聚合物防水砂浆 | 1.墙体类型 ：综合 2.面层厚度、砂浆配合比 ：5厚双组分聚合物防水砂浆（加130g/m^U2^U耐碱玻纤网格布增强抗裂）（第一道防水） 3.分格缝宽度、材料种类：满足设计、业主及相关规范要求 4.其他：满足设计、业主及相关规范要求 | m² | 431.71 | 26.25 | 11332.39
|  | 分部小计 |  |  |  |  | 22902.79
0111 楼地面装饰工程
11 | 011102003281 | 防滑地砖楼地面 300*300 | 1.300X300防滑地砖地面 2.20厚1:2.5水泥砂浆结合层 3.1.5厚JS-II水泥基聚合物防水涂料（第一道防水）（另列） 4.1.5mm厚合成高分子防水卷材，四周沿墙上翻出完成面2000高在门口处水平延伸出门口500，门口两侧水平延伸200（第二道防水）（另列） 5.20厚1:3水泥砂浆找平层 6.剔除原瓷砖地面至结构层（另列） 7.其他：其他未经事宜满足设计、招标及相关规范验收要求 | m² | 42.4 | 48.26 | 2046.22
12 | 011102003282 | 防滑地砖楼地面 600*600 | 1.600X600防滑地砖地面 2.20厚1:2.5水泥砂浆结合层 3.25厚1:3水泥砂浆找平层（内加防水剂） 4.水泥浆结合层一道 5.其他：其他未经事宜满足设计、招标及相关规范验收要求 | m² | 50.26 | 51.53 | 2589.9
13 | 011105003283 | 地砖踢脚线 | 1.6厚地砖面层，水泥浆擦缝（H=150) 2.4厚水泥浆粘贴层（425号水泥中掺20%白乳胶） 3.20厚1：2.5水泥砂浆灌注 4.拆除原有踢脚（另列） 5.其他：其他未经事宜满足设计、招标及相关规范验收要求 | m² | 55.23 | 81.2 | 4484.68
14 | 011001005284 | 卫生间1:6水泥炉渣找坡 | 1.1:6水泥炉渣找坡 2.其他：其他未经事宜满足设计、招标及相关规范验收要求 | m³ | 8.13 | 380.08 | 3090.05 | 含材料
15 | 011107002285 | 台阶地面 600*600 | 1.600X600防滑地砖地面 2.面砖、找平层、结合层、原基层处理等预计会发生的所有工作内容均应综合综合单价内 3.其他：其他未经事宜满足设计、招标及相关规范验收要求 | m² | 12.12 | 73.62 | 892.27
|  | 分部小计 |  |  |  |  | 13103.12
0112 墙、柱面装饰与隔断、幕墙工程
16 | 011204003286 | 瓷砖墙面 | 1.釉面砖,白水泥或瓷砖勾缝剂勾缝 2.8厚1:2水泥砂浆（加适量建筑胶）粘结层 3.满刮腻子一道 4.刷1.5厚JS-II高分子防水涂料一道,满涂墙面（第一道防水）(另列） 5.1.5mm厚合成高分子防水卷材，四周沿墙上翻出完成面2000高在门口处水平延伸出门口500，门口两侧水平延伸200（第二道防水）（另列） 6.10厚1:3水泥砂浆找平,两次成活 7.剔除原墙面瓷砖至砖基层并清理干净（另列） 8.其他：其他未经事宜满足设计、招标及相关规范验收要求 | m² | 152.68 | 63.77 | 9736.4 | 含腻子
|  | 分部小计 |  |  |  |  | 9736.4
0113 天棚工程
17 | 011302001287 | 铝扣板吊顶-卫生间 | 1.拆除原扣板吊顶并清理干净（另列） 2.20厚1:2水泥砂浆抹灰层内加5%防潮剂作防潮层 3.配套轻钢龙骨 4.300×300×0.6铝扣板吊顶 5.其他：其他未经事宜满足设计、招标及相关规范验收要求 | m² | 40.67 | 56.3 | 2289.72 | 含龙骨
18 | 011302001288 | 铝扣板吊顶-食堂、三楼会议室 | 1.拆除原扣板吊顶并清理干净（另列） 3.配套轻钢龙骨 4.600×600×0.6铝扣板吊顶 5.其他：其他未经事宜满足设计、招标及相关规范验收要求 | m² | 92.32 | 49.8 | 4597.54 | 含龙骨
|  | 分部小计 |  |  |  |  | 6887.26
0114 油漆、涂料、裱糊工程
19 | 011406001289 | 外墙面真石漆 | 1.真石漆外墙面（西南18J516-118-5327) 2.15厚1:2.5水泥砂浆找平层 3.5厚双组分聚合物防水砂浆（加130g/m^U2^U耐碱玻纤网格布增强抗裂）（第一道防水）（另列） 4.1.5厚丙烯酸防水涂料（第二道防水）（另列） 5.20厚1:3水泥砂浆打底找平（掺5%防水剂） 6.剔除原有外墙瓷砖至砖基层（另列） 7.其他：其他未经事宜满足设计、招标及相关规范验收要求 | m² | 431.71 | 58.16 | 25108.25 | 含腻子
20 | 011407001290 | 白色乳胶漆墙面 一底两面 | 1.白色乳胶漆墙面 一底两面 2.满刮腻子2道磨平 3.剔除原墙面涂料层并清理干净（另列） 4.其他：其他未经事宜满足设计、招标及相关规范验收要求 | m² | 1020.7 | 19.83 | 20240.48 | 含腻子
|  | 分部小计 |  |  |  |  | 45348.73
0115 其他装饰工程
21 | 011505010291 | 镜面玻璃 | 1.做法：参西南18J517-38-1 0.8高 2.其他：其他未经事宜满足设计、招标及相关规范验收要求 | m² | 3.072 | 210.72 | 647.33 | 含材料
22 | 011505001292 | 卫生间洗手台面 | 1.材料品种、规格、品牌、颜色 ：满足设计、业主及相关规范验收要求 2.支架、配件品种、规格、品牌：满足设计、业主及相关规范验收要求 3.做法：西南18J517-P35-1b 4.其他：其他未尽事宜满足相关规范、设计及业主相关规范验收要求 | m² | 1.92 | 237.07 | 455.17
23 | 011210005293 | 卫生间1.8高隔断 | 1.1.8高成品三聚氰胺隔断板厚18mm，不锈钢五金件 2.其他：其他未经事宜满足设计、招标及相关规范验收要求 | m² | 27.02 | 67.23 | 1816.55
24 | 011506003294 | 100厚双层夹芯岩棉彩钢板屋面板 | 1.固定方式 ：综合，满足设计、业主及相关规范验收要求 2.材料品种、规格、品牌 ：100厚夹心岩棉彩钢板（底层基板厚0.476mm面层基本厚0.6mm） 3.嵌缝材料种类 ：满足设计、业主及相关规范要求 4.防护材料种类：满足设计、业主及相关规范要求 5.其他：满足设计、业主及相关规范要求 | m² | 327.7 | 48.88 | 16017.98
25 | 010606011295 | 2.0厚304不锈钢钢天沟 | 1.2.0厚304不锈钢天沟 2.其他：其他未经事宜满足设计、招标及相关规范验收要求 | t | 0.764 | 1891.36 | 1445
26 | 011207001296 | 120厚防火岩棉夹心彩钢板墙面 | 1.龙骨材料种类、规格、中距 ：满足设计、业主及相关规范要求 2.隔离层材料种类、规格 ：满足设计、业主及相关规范要求 3.基层材料种类、规格 ：满足设计、业主及相关规范要求 4.面层材料品种、规格、颜色 ：120厚防火岩棉夹心彩钢板 5.压条材料种类、规格：满足设计、业主及相关规范要求 6.其他：满足设计、业主及相关规范要求 | m² | 26.23 | 36.65 | 961.33
27 | 010810005297 | 窗帘轨 | 1.不锈钢双轨道 2.轨道采购、配件、运输、安装等预计完成此项工程所有工作内容均应包含至综合单价内 3.其他：其他未经事宜满足设计、招标及相关规范验收要求 | m | 47.1 | 14.38 | 677.3
28 | 010810001298 | 原有外窗窗帘更换 | 1.窗帘材质 ：综合 2.窗帘高度、宽度 ：高度2.7m，两端宽出窗边150mm 3.窗帘层数 ：一层纱 一层布 4.带幔要求：满足相关规范、设计及业主相关规范验收要求 5.原窗帘拆除、重新安装窗帘、窗帘带幔要求、折叠要求等应综合至综合单价内 6.其他：满足相关规范、设计及业主相关规范验收要求 | m² | 127.17 | 5.13 | 652.38
|  | 分部小计 |  |  |  |  | 22673.04
0116 拆除工程
29 | 011609002299 | 卫生间隔墙拆除 | 1.卫生间隔断拆除 2.拆除、控制扬尘、清理、建渣场内运输预计所有工作内容均应考虑至综合单价内 3.其他：其他未尽事宜满足相关规范、设计及业主相关规范验收要求 | m² | 27.02 | 10.15 | 274.25
30 | 011605001300 | 卫生间原有洗手台面 | 1.大理石台面拆除 2.拆除、控制扬尘、清理、建渣场内运输预计所有工作内容均应考虑至综合单价内 3.其他：其他未尽事宜满足相关规范、设计及业主相关规范验收要求 | m² | 1.92 | 12.93 | 24.83
31 | 011604001301 | 水泥砂浆找平层拆除 | 1.水泥砂浆找平层拆除 2.拆除、控制扬尘、清理、建渣场内运输预计所有工作内容均应考虑至综合单价内 3.其他：其他未尽事宜满足相关规范、设计及业主相关规范验收要求 | m² | 40.67 | 21.86 | 889.05
32 | 011604002302 | 立面抹灰层拆除 | 1.立面抹灰层拆除 2.拆除、控制扬尘、清理、建渣场内运输预计所有工作内容均应考虑至综合单价内 3.其他：其他未尽事宜满足相关规范、设计及业主相关规范验收要求 | m² | 648.06 | 14.85 | 9623.69
33 | 011605001303 | 防滑地砖拆除 | 1.防滑地砖拆除 2.拆除、控制扬尘、清理、建渣场内运输预计所有工作内容均应考虑至综合单价内 3.其他：其他未尽事宜满足相关规范、设计及业主相关规范验收要求 | m² | 54.51 | 8.69 | 473.69
34 | 011605002304 | 地砖踢脚线拆除 | 1.地砖踢脚线拆除 2.拆除、控制扬尘、清理、建渣场内运输预计所有工作内容均应考虑至综合单价内 3.其他：其他未尽事宜满足相关规范、设计及业主相关规范验收要求 | m² | 50.53 | 9.55 | 482.56
35 | 011605002305 | 墙砖拆除 | 1.墙砖拆除 2.拆除、控制扬尘、清理、建渣场内运输预计所有工作内容均应考虑至综合单价内 3.其他：其他未尽事宜满足相关规范、设计及业主相关规范验收要求 | m² | 592.65 | 10.22 | 6056.88
36 | 011606003306 | 原铝扣板拆除 | 1.原铝扣板拆除 2.拆除、控制扬尘、清理、建渣场内运输预计所有工作内容均应考虑至综合单价内 3.其他：其他未尽事宜满足相关规范、设计及业主相关规范验收要求 | m² | 80.43 | 7.7 | 619.31
37 | 011607001307 | 屋面刚性层拆除 | 1.刚性层拆除，拆除厚度综合考虑 2.拆除、控制扬尘、清理、建渣场内运输预计所有工作内容均应考虑至综合单价内 3.其他：其他未尽事宜满足相关规范、设计及业主相关规范验收要求 | m² | 50.26 | 22.15 | 1113.26
38 | 011608002308 | 铲除墙面涂料 | 1.铲除墙面涂料 2.拆除、控制扬尘、清理、建渣场内运输预计所有工作内容均应考虑至综合单价内 3.其他：其他未尽事宜满足相关规范、设计及业主相关规范验收要求 | m² | 1020.7 | 4.81 | 4909.57
39 | 011610001309 | 原有木门拆除 | 1.室内高度 ：详见设计 2.门窗洞口尺寸：综合 3.拆除、控制扬尘、清理、建渣场内运输预计所有工作内容均应考虑至综合单价内 4.其他：其他未尽事宜满足相关规范、设计及业主相关规范验收要求 | m² | 49.35 | 14.78 | 729.39
40 | 011610002310 | 原有铝合金门窗拆除 | 1.室内高度 ：详见设计 2.门窗洞口尺寸：综合 3.拆除、控制扬尘、清理、建渣场内运输预计所有工作内容均应考虑至综合单价内 4.其他：其他未尽事宜满足相关规范、设计及业主相关规范验收要求 | m² | 121.95 | 22.04 | 2687.78
41 | 011607001311 | 拆除原有拆钢板屋面 | 1.部位：详见设计 2.类型：彩钢板屋面 3.拆除、控制扬尘、清理、建渣场内运输预计所有工作内容均应考虑至综合单价内 4.其他：其他未尽事宜满足相关规范、设计及业主相关规范验收要求 | m² | 327.73 | 19.2 | 6292.42
|  | 分部小计 |  |  |  |  | 34176.68
单价措施项目清单
脚手架工程
42 | 011701002320 | 双排外脚手架 | 1．搭设方式 ：综合 2．搭设高度 ：详设计 3．脚手架材质：钢管 4.其他：其他未经事宜满足设计、招标及相关规范验收要求 | m² | 534.27 | 19.39 | 10359.5
|  | 分部小计 |  |  |  |  | 10359.5
垂直运输
43 | 011703001321 | 垂直运输 | 1. 建筑物建筑类型及结构形式 ：综合 2. 建筑物檐口高度、层数：详设计 3.其他：其他未经事宜满足设计、招标及相关规范验收要求 | 元 | 123351.63 | 0.19 | 23436.81
|  | 分部小计 |  |  |  |  | 23436.81
|  | 分部小计 |  |  |  |  | 33796.31
合 计 | [6 empty] | 201120.69

## F.4 总价措施项目清单与计价表(表-11)【磨溪派出所‖办~
总价措施项目清单与计价表
工程名称：遂宁市公安局安居区分局派出所房屋排危治漏建设项目（一期）\磨溪派出所【办公楼装修改造】 |  |  |  | 标段：/
序号 | 项目编码 | 项目名称 | 计算基础 | 费率 （%） | 金额 （元） | 调整费率 (%) | 调整后金额 (元) | 备注
定额(人工费+机械费)
1 | 011707001312 | 安全文明施工费 |  |  | 2490.44
1.1 | ① | 环境保护费 | 税前建安工程造价（不含总价措施项目费） | 0.3 | 622.61
1.2 | ② | 文明施工费 | 税前建安工程造价（不含总价措施项目费） | 0.3 | 622.61
1.3 | ③ | 安全施工费 | 税前建安工程造价（不含总价措施项目费） | 0.3 | 622.61
1.4 | ④ | 临时设施费 | 税前建安工程造价（不含总价措施项目费） | 0.3 | 622.61
2 | 011707002313 | 夜间施工增加费
3 | 011707003314 | 非夜间施工照明
4 | 011707004315 | 二次搬运费
5 | 011707005316 | 冬雨季施工增加费
6 | 011707006317 | 地上、地下设施、建筑物的临时保护设施
7 | 011707007318 | 已完工程及设备保护费
8 | 011707008319 | 工程定位复测费
合计 |  |  |  |  | 2490.44

## G.1 其他项目清单与计价汇总表(表-12)【磨溪派出所‖办~
其他项目清单与计价汇总表
工程名称：遂宁市公安局安居区分局派出所房屋排危治漏建设项目（一期）\磨溪派出所【办公楼装修改造】 |  | 标段：/
序号 | 项 目 名 称 | 金额(元) | 结算金额（元） | 备注
1 | 暂列金额
2 | 暂估价
2.1 | 材料(工程设备)暂估价/结算价 | -
2.2 | 专业工程暂估价/结算价
3 | 计日工
4 | 总承包服务费
合 计 |  |  | - | -

## K.2 承包人提供主要材料和工程设备一览表(表-20)【磨溪~
承包人提供主要材料和工程设备一览表 （适用造价信息差额调整法）
工程名称：遂宁市公安局安居区分局派出所房屋排危治漏建设项目（一期）\磨溪派出所【办公楼装修改造】 |  |  |  |  | 标段：/
序号 | 名称、规格、型号 | 单位 | 数量 | 风险系数% | 基准单价(元) | 投标单价(元) | 发承包人确认单价(元) | 备注
1 | 膨胀螺栓(金属胀锚螺栓) M8×75 | 套 | 809.245 |  |  | 0.29
2 | 其他材料费 | 元 | 2711.717 |  |  | 1
3 | CSPE 嵌缝油膏 330ml | 支 | 46.011 |  |  | 9.56
4 | PVC聚氯乙烯粘合剂 | kg | 121.205 |  |  | 1
5 | JS-II聚合物水泥防水涂料 | kg | 627.186
6 | 湿拌地面砂浆 M20 | m³ | 1.872
7 | 白水泥 | kg | 275.882 |  |  | 0.6
8 | 湿拌地面砂浆 M15 | m³ | 2.371
9 | 水 | m³ | 13.362 |  |  | 3.91
10 | 水泥 32.5 | kg | 2093.882 |  |  | 0.62
11 | 湿拌抹灰砂浆 M20 | m³ | 7.765
12 | 湿拌抹灰砂浆 M15 | m³ | 11.169
13 | 锯材 综合 | m³ | 0.643 |  |  | 1700
14 | 镀锌螺钉 带垫 | 个 | 99.163 |  |  | 0.56
15 | 加工铁件 | kg | 72.071 |  |  | 3.67
16 | 焊条 综合 | kg | 3.998 |  |  | 4.15
17 | 柴油(机械) | L | 254.34 |  |  | 6.81
18 | 600X600防滑地砖地面 | m² | 71.045
19 | 装配式U形轻钢龙骨 | m² | 135.66 |  |  | 10.69
20 | 1.5mm合成高分子防水卷材 自粘型 | m² | 174.472
21 | 窗帘轨 双轨 | m | 48.513
22 | 防滑地砖楼面300*300 | m² | 43.46
23 | 炉渣 | m³ | 10.428 |  |  | 50
24 | 镜面玻璃 | m² | 3.623 |  |  | 100
25 | 胶合板 3mm | m² | 3.224 |  |  | 8.3
26 | 人造石英石台面 | m² | 1.995
27 | 钢板网 | m² | 2.04 |  |  | 5.53
28 | 角钢 综合 | kg | 40.037 |  |  | 3.44
29 | 红丹酚醛防锈漆 | kg | 0.187 |  |  | 15.28
30 | 油漆溶剂油 200# | kg | 0.017 |  |  | 12.3
31 | 电焊条 综合 | kg | 1.079 |  |  | 8.01
32 | 卫生间隔断 | m² | 27.54
33 | 成品玻璃门 | m² | 11.317
34 | 成品铝合金门 | m² | 6.365
35 | 型钢 综合 | kg | 16.28 |  |  | 3.26
36 | 铝合金方板 300*300*0.6厚 | m² | 41.514
37 | 600×600×0.6铝扣板吊顶 | m² | 94.146
38 | 100厚夹心岩棉彩钢板 | m² | 381.836
39 | 中间固定架 WG-2 | 个 | 179.612 |  |  | 1.66
40 | 端部固定架 WG-3 | 个 | 4.981 |  |  | 5.11
41 | 单面固定螺栓 ML-850R | 个 | 364.206 |  |  | 0.93
42 | 单面连接螺栓 R-8 | 个 | 469.987 |  |  | 0.9
43 | 普通螺栓 M8 | 个 | 582.585 |  |  | 0.66
44 | 檐口堵头板 WD-1 | 块 | 194.359 |  |  | 9.96
45 | 屋脊堵头 WD-2 | 块 | 194.359 |  |  | 9.96
46 | 屋脊挡雨板 WD-3 | 块 | 194.359 |  |  | 9.96
47 | 屋脊板 2mm | m² | 14.222 |  |  | 33.2
48 | 沿口包角板 0.8mm | m² | 3.637 |  |  | 33.2
49 | 密封膏 | 支 | 65.54 |  |  | 7.06
50 | 橡胶密封条 | m | 53.841 |  |  | 4.15
51 | 成品不锈钢天沟 | t | 0.764
52 | 不锈钢焊丝 | kg | 2.571 |  |  | 13.28
53 | 不锈钢螺栓 | 套 | 18.999 |  |  | 1.2
54 | 120厚防火岩棉夹心彩钢板 | m² | 26.2
55 | 防雨自攻螺栓 | 只 | 15.72 |  |  | 0.33
56 | 金属胀锚螺栓 | 个 | 5.24 |  |  | 0.33
57 | 不锈钢铆钉 | 个 | 88.294 |  |  | 0.08
58 | 乙丙橡胶垫圈 | 个 | 12.576 |  |  | 0.66
59 | 乳胶漆底漆 | kg | 118.605
60 | 乳胶漆面漆 | kg | 283.857
61 | 成品腻子粉 一般型（Y） | kg | 1531.05 |  |  | 0.7
62 | 真石漆 | kg | 777.78
63 | 水性封闭底漆 | kg | 113.321
64 | 罩面漆 | kg | 113.321
65 | 双面胶纸带 | m² | 37.774 |  |  | 16.6
66 | 成品腻子粉 耐水型（N） | kg | 863.4 |  |  | 1.25
67 | 铝合金窗 （6+9+6中空玻璃） | m² | 110.591
68 | 脚手架钢材 | kg | 428.348 |  |  | 3.55
69 | 成品实木门（含门套） | m² | 47.938
70 | 合页 | 副 | 87.932 |  |  | 1.25
71 | 膨胀螺栓 M8 | 套 | 358.644 |  |  | 0.29
72 | 窗帘 | m² | 133.56
73 | 耐碱玻纤网格布（标准） | m² | 582.795
74 | 聚合物防水砂浆 | kg | 5180.4
75 | 塑料膨胀锚栓 φ8 | 套 | 1942.65 |  |  | 0.25
76 | 釉面砖 | m² | 158.045
77 | 滑石粉 | kg | 32.708 |  |  | 0.34
78 | 腻子胶 | kg | 10.109 |  |  | 1.25
79 | 大白粉 | kg | 0.977 |  |  | 0.39
80 | 界面剂 | kg | 56.98 |  |  | 1.3
81 | 防滑地砖 | m² | 56.304
82 | 干混地面砂浆 M20 | t | 3.71
83 | 聚合物乳液(丙烯酸酯)防水涂料 | kg | 1185.017

## F.1 分部分项工程和单价措施项目清单与计价表(表-08~15
分部分项工程和单价措施项目清单与计价表
工程名称：遂宁市公安局安居区分局派出所房屋排危治漏建设项目（一期）\磨溪派出所【办公楼安装工程】 |  |  |  |  | 标段：/
序号 | 项目编码 | 项目名称 | 项目特征描述 | 计量 单位 | 工程量 | 金额（元） |  | 备注
[6 empty] | 综合单价 | 合价
电气设备安装工程
1 | 030404017322 | 配电箱 ALZ | 1.名称 ：配电箱 ALZ 2.型号 ：详设计 3.规格 ：详设计 4.基层形式、材质、规格 ：综合考虑 5.接线端子材质、规格 ：详设计，并满足设计、业主及相关规范验收要求 6.端子板外部接线材质、规格 ：详设计，并满足设计、业主及相关规范验收要求 7.安装方式 ：详设计 8.其他：满足设计、业主及相关规范验收要求 | 台 | 1 | 435.63 | 435.63
2 | 030404017323 | 配电箱 1AL | 1.名称 ：配电箱 1AL 2.型号 ：详设计 3.规格 ：详设计 4.基层形式、材质、规格 ：综合考虑 5.接线端子材质、规格 ：详设计，并满足设计、业主及相关规范验收要求 6.端子板外部接线材质、规格 ：详设计，并满足设计、业主及相关规范验收要求 7.安装方式 ：详设计 8.其他：满足设计、业主及相关规范验收要求 | 台 | 1 | 435.63 | 435.63
3 | 030404017324 | 配电箱 2AL | 1.名称 ：配电箱 2AL 2.型号 ：详设计 3.规格 ：详设计 4.基层形式、材质、规格 ：综合考虑 5.接线端子材质、规格 ：详设计，并满足设计、业主及相关规范验收要求 6.端子板外部接线材质、规格 ：详设计，并满足设计、业主及相关规范验收要求 7.安装方式 ：详设计 8.其他：满足设计、业主及相关规范验收要求 | 台 | 1 | 226.64 | 226.64
4 | 030404017325 | 配电箱 3AL | 1.名称 ：配电箱 3AL 2.型号 ：详设计 3.规格 ：详设计 4.基层形式、材质、规格 ：综合考虑 5.接线端子材质、规格 ：详设计，并满足设计、业主及相关规范验收要求 6.端子板外部接线材质、规格 ：详设计，并满足设计、业主及相关规范验收要求 7.安装方式 ：详设计 8.其他：满足设计、业主及相关规范验收要求 | 台 | 1 | 435.63 | 435.63
5 | 030404017326 | 配电箱 ALE | 1.名称 ：配电箱 ALE 2.型号 ：详设计 3.规格 ：详设计 4.基层形式、材质、规格 ：综合考虑 5.接线端子材质、规格 ：详设计，并满足设计、业主及相关规范验收要求 6.端子板外部接线材质、规格 ：详设计，并满足设计、业主及相关规范验收要求 7.安装方式 ：详设计 8.其他：满足设计、业主及相关规范验收要求 | 台 | 1 | 226.64 | 226.64
6 | 030412001327 | LED吸顶灯 9W | 1.名称 ：LED吸顶灯 2.型号 ：1*9W 3.规格 ：详设计 4.安装形式：综合 5.其他：满足设计、业主及相关规范验收要求 | 套 | 3 | 69.16 | 207.48 | 含材料
7 | 030412002328 | 防爆灯 9W | 1.名称 ：防爆灯 2.型号 ：1*9W 3.规格 ：详设计 4.安装形式：综合 5.其他：满足设计、业主及相关规范验收要求 | 套 | 1 | 104.11 | 104.11 | 含材料
8 | 030412002329 | 防水防潮灯 9W | 1.名称 ：防水防潮灯 2.型号 ： 9W 3.规格 ：详设计 4.安装形式：详设计 5.其他：满足设计、业主及相关规范验收要求 | 套 | 7 | 68.34 | 478.38 | 含材料
9 | 030412001330 | 节能自熄式感应灯 6W | 1.名称 ：节能自熄式感应灯 6W 2.型号 ：6W 3.规格 ：详设计 4.安装形式：详设计 5.其他：满足设计、业主及相关规范验收要求 | 套 | 11 | 56.19 | 618.09 | 含材料
10 | 030412005331 | 双管吸顶荧光灯 2*18W | 1.名称 ：双管吸顶荧光灯 2.型号 ：2*18W 3.规格 ：详设计 4.安装形式：详设计 5.其他：满足设计、业主及相关规范验收要求 | 套 | 42 | 63.87 | 2682.54 | 含材料
11 | 030412004332 | 自带电源安全出口标志灯 | 1.名称 ：自带电源安全出口标志灯 2.型号 ：详设计 3.规格 ：详设计 4.安装形式：详设计 5.其他：满足设计、业主及相关规范验收要求 | 套 | 1 | 63.74 | 63.74 | 含材料
12 | 030412004333 | 自带电源单向指示灯 | 1.名称 ：自带电源单向指示灯 2.型号 ：详设计 3.规格 ：详设计 4.安装形式：详设计 5.其他：满足设计、业主及相关规范验收要求 | 套 | 7 | 51.06 | 357.42 | 含材料
13 | 030412004334 | 自带电源多用信息复合灯 | 1.名称 ：自带电源多用信息复合灯 2.型号 ：详设计 3.规格 ：详设计 4.安装形式：详设计 5.其他：满足设计、业主及相关规范验收要求 | 套 | 3 | 66.41 | 199.23 | 含材料
14 | 030412004335 | 自带电源的楼层指示灯 | 1.名称 ：自带电源的楼层指示灯 2.型号 ：详设计 3.规格 ：详设计 4.安装形式：详设计 5.其他：满足设计、业主及相关规范验收要求 | 套 | 2 | 66.41 | 132.82 | 含材料
15 | 030412004336 | 自带电源疏散出口标志灯 | 1.名称 ：自带电源疏散出口标志灯 2.型号 ：详设计 3.规格 ：详设计 4.安装形式：详设计 5.其他：满足设计、业主及相关规范验收要求 | 套 | 1 | 63.74 | 63.74 | 含材料
16 | 030412002337 | 自带电源应急照明灯 | 1.名称 ：自带电源应急照明灯 2.型号 ：详设计 3.规格 ：详设计 4.安装形式：详设计 5.其他：满足设计、业主及相关规范验收要求 | 套 | 12 | 71.97 | 863.64 | 含材料
17 | 030404035338 | 壁挂式空调插座（带开关） 10A | 1.名称 ：壁挂式空调插座（带开关） 2.型号 ：10A 3.规格 ：详设计 4.安装形式：详设计 5.其他：满足设计、业主及相关规范验收要求 | 个 | 20 | 18.65 | 373 | 含材料
18 | 030404035339 | 带保护极安全型插座 10A | 1.名称 ：带保护极安全型插座 2.型号 ：10A 3.规格 ：详设计 4.安装形式：详设计 5.其他：满足设计、业主及相关规范验收要求 | 个 | 75 | 19.65 | 1473.75 | 含材料
19 | 030404035340 | 柜式空调插座 16A | 1.名称 ：柜式空调插座 2.型号 ：16A 3.规格 ：详设计 4.安装形式：详设计 5.其他：满足设计、业主及相关规范验收要求 | 个 | 2 | 18.91 | 37.82 | 含材料
20 | 030404035341 | 防爆单相安全型插座 10A | 1.名称 ：防爆单相安全型插座 2.型号 ：10A 3.规格 ：详设计 4.安装形式：详设计 5.其他：满足设计、业主及相关规范验收要求 | 个 | 1 | 30.91 | 30.91 | 含材料
21 | 030404034342 | 单联单控开关 | 1.名称 ：单联单控开关 2.型号 ：详设计 3.规格 ：详设计 4.安装形式：详设计 5.其他：满足设计、业主及相关规范验收要求 | 个 | 14 | 14.73 | 206.22 | 含材料
22 | 030404034343 | 双联单控开关 | 1.名称 ：双联单控开关 2.型号 ：10A 3.规格 ：详设计 4.安装形式：详设计 5.其他：满足设计、业主及相关规范验收要求 | 个 | 15 | 17.63 | 264.45 | 含材料
23 | 030404034344 | 防爆单联单控开关 | 1.名称 ：防爆单联单控开关 2.型号 ：10A 3.规格 ：详设计 4.安装形式：详设计 5.其他：满足设计、业主及相关规范验收要求 | 个 | 1 | 30.23 | 30.23 | 含材料
24 | 030404034345 | 三联单控开关 | 1.名称 ：三联单控开关 2.型号 ：10A 3.规格 ：详设计 4.安装形式：详设计 5.其他：满足设计、业主及相关规范验收要求 | 个 | 1 | 20.54 | 20.54 | 含材料
25 | 030404034346 | 四联单控开关 | 1.名称 ：四联单控开关 2.型号 ：10A 3.规格 ：详设计 4.安装形式：详设计 5.其他：满足设计、业主及相关规范验收要求 | 个 | 1 | 30.19 | 30.19 | 含材料
26 | 030411006347 | 塑料接线盒 | 1.名称 ：塑料接线盒 2.型号 ：详设计 3.规格 ：详设计 4.安装形式：详设计 5.其他：满足设计、业主及相关规范验收要求 | 个 | 194 | 6.88 | 1334.72 | 含材料
27 | 030411006348 | 钢制接线盒 | 1.名称 ：钢制接线盒 2.型号 ：详设计 3.规格 ：详设计 4.安装形式：详设计 5.其他：满足设计、业主及相关规范验收要求 | 个 | 26 | 7.91 | 205.66 | 含材料
28 | 030506007349 | LED显示屏 | 1.名称：LED显示屏 2. 类别 ：综合，满足设计、业主及相关规范验收要求 3.规格 ：满足设计、业主及相关规范验收要求 4.功能、用途：满足设计、业主及相关规范验收要求 5.安装方式：综合 6.其他：满足设计、业主及相关规范验收要求 | m² | 7.2 | 516.99 | 3722.33
29 | 030408001350 | 电力电缆 BTTZ-3*4mm² | 1.名称 ：电力电缆 2.型号、规格、材质 ：BTTZ-3*4mm² 3.敷设方式、部位：详设计 4.电压等级（kV）：详设计 5.其他：满足设计、业主及相关规范验收要求 | m | 19.927 | 5.75 | 114.58
30 | 030408001351 | 电力电缆 WDZN-YJY-4*25+1*16mm² | 1.名称 ：电力电缆 2.型号、规格、材质 ：WDZN-YJY-4*25+1*16mm² 3.敷设方式、部位：详设计 4.电压等级（kV）：详设计 5.其他：满足设计、业主及相关规范验收要求 | m | 45.152 | 10.18 | 459.65
31 | 030408001352 | 电力电缆 WDZN-YJY-4*95+1*50mm² | 1.名称 ：电力电缆 2.型号、规格、材质 ：WDZN-YJY-4*95+1*50mm² 3.敷设方式、部位：详设计 4.电压等级（kV）：详设计 5.其他：满足设计、业主及相关规范验收要求 | m | 25 | 16.92 | 423
32 | 030408006353 | 矿物绝缘电力电缆头 BTTZ-3*4mm² | 1.名称 ：矿物绝缘电力电缆头 2.型号 ： BTTZ-3*4mm² 3.规格 ：详设计 4.材质 ：详设计 5.敷设方式、部位：详设计 6.电压等级（kV）：详设计 7.地形：详设计 8.其他：满足设计、业主及相关规范验收要求 | 个 | 2 | 58.18 | 116.36
33 | 030408006354 | 五芯电力电缆头 电缆截面（mm²） ≤25 | 1.名称 ：五芯电力电缆头 电缆截面（mm²） ≤25 2.型号 ：WDZN-YJY-4*25+1*16mm² 3.规格 ：详设计 4.材质 ：详设计 5.敷设方式、部位：详设计 6.电压等级（kV）：详设计 7.地形：详设计 8.其他：满足设计、业主及相关规范验收要求 | 个 | 6 | 134.43 | 806.58
34 | 030408006355 | 五芯电力电缆头 电缆截面（mm²） ≤120 | 1.名称 ：五芯电力电缆头 电缆截面（mm²） ≤120 2.型号 ：WDZN-YJY-4*95+1*50mm² 3.规格 ：详设计 4.材质 ：详设计 5.敷设方式、部位：详设计 6.电压等级（kV）：详设计 7.地形：详设计 8.其他：满足设计、业主及相关规范验收要求 | 个 | 2 | 320.15 | 640.3
35 | 030411004356 | 配线 WDZ-BYJ-2.5mm² | 1.名称 ：配线 2.配线形式 ：管内 3.型号、规格、材质 ：WDZ-BYJ-2.5mm² 6.配线部位 ：详见设计 7.配线线制 ：详设计 8.其他：满足设计、业主及相关规范验收要求 | m | 980.87 | 1.31 | 1284.94
36 | 030411004357 | 配线 WDZN-BYJ-2.5mm² | 1.名称 ：配线 2.配线形式 ：管内 3.型号、规格、材质 ：WDZN-BYJ-2.5mm² 6.配线部位 ：详见设计 7.配线线制 ：详设计 8.其他：满足设计、业主及相关规范验收要求 | m | 212.549 | 1.31 | 278.44
37 | 030411004358 | 配线 WDZ-BYJ-4.0mm² | 1.名称 ：配线 2.配线形式 ：管内 3.型号、规格、材质 ：WDZ-BYJ-4.0mm² 6.配线部位 ：详见设计 7.配线线制 ：详设计 8.其他：满足设计、业主及相关规范验收要求 | m | 1736.472 | 1.54 | 2674.17
38 | 030411001359 | 配管 PC20 | 1.名称 ：配管 2.材质 ：PC 3.规格 ：20 4.配置形式 ：详设计 5.接地要求 ：满足设计、招标及相关规范验收要求 6.其他：其他未经事宜满足设计、招标及相关规范验收要求 | m | 693.99 | 8.23 | 5711.54
39 | 030411001360 | 配管 PC50 | 1.名称 ：配管 2.材质 ：PC 3.规格 ：50 4.配置形式 ：详设计 5.接地要求 ：满足设计、招标及相关规范验收要求 6.其他：其他未经事宜满足设计、招标及相关规范验收要求 | m | 23.758 | 10.39 | 246.85
40 | 030408003361 | 电缆保护管 SC100 | 1.名称 ：电缆保护管 2.材质、规格 ：SC100 4.敷设方式：综合 5.其他：满足设计、业主及相关规范验收要求 | m | 25 | 14.42 | 360.5
41 | 030411001362 | 配管 SC15 | 1.名称 ：配管 2.材质 ：SC 3.规格 ：15 4.配置形式 ：详设计 5.接地要求 ：满足设计、招标及相关规范验收要求 6.其他：其他未经事宜满足设计、招标及相关规范验收要求 | m | 101.874 | 8.86 | 902.6
42 | 030411001363 | 配管 SC20 | 1.名称 ：配管 2.材质 ：SC 3.规格 ：20 4.配置形式 ：详设计 5.接地要求 ：满足设计、招标及相关规范验收要求 6.其他：其他未经事宜满足设计、招标及相关规范验收要求 | m | 14.368 | 8.41 | 120.83
43 | 030411003364 | 强电桥架 200*100 | 1.名称 ：强电桥架 2.型号、规格、材质 ：强电桥架 200*100 5.类型 ：详设计 6.接地方式：详设计，满足设计、业主及相关规范验收要求 7.其他：其他未尽事宜满足设计、业主及相关规范验收要求 | m | 45.553 | 30.02 | 1367.5
44 | 030411003365 | 桥架支架 | 1.名称 ：桥架支架 2.型号、规格、材质 ：综合，满足设计、业主及相关规范验收要求 5.类型 ：综合 6.接地方式：详设计 7.其他：其他未尽事宜满足设计、业主及相关规范验收要求 | t | 0.044 | 17124.91 | 753.5 | 含材料
45 | 031201009366 | 支架刷漆 | 1.除锈级别 ：详设计 2.油漆品种 ：详设计 3.喷涂遍数、漆膜厚度 ：详设计 4.喷涂部位：详设计 5.其他：其他未尽事宜满足设计、业主及相关规范验收要求 | kg | 44.13 | 1.25 | 55.16 | 含材料
46 | 030506008367 | LED显示屏调试 | 1.名称 ：LED显示屏调试 2.类别 ：满足设计、业主及相关规范验收要求 3.功能：满足设计、业主及相关规范验收要求 4.其他：满足设计、业主及相关规范验收要求 | 系统 | 1 | 384.64 | 384.64
|  | 分部小计 |  |  |  |  | 31962.32
给排水、采暖、燃气工程
47 | 031001007368 | PSP钢塑复合管 DN100 | 1.安装部位：具体详见设计 2.介质 ：给水 3.材质、规格 ：DN100 PSP钢塑复合管 4.连接形式 ：综合 5.压力试验及吹、洗设计要求 ：满足设计、业主及相关规范验收要求 6.警示带形式：满足设计、业主及相关规范验收要求 7.其他：满足设计、业主及相关规范验收要求 | m | 8.34 | 93.09 | 776.37
48 | 031001007369 | PSP钢塑复合管 DN65 | 1.安装部位：具体详见设计 2.介质 ：给水 3.材质、规格 ：DN65 PSP钢塑复合管 4.连接形式 ：综合 5.压力试验及吹、洗设计要求 ：满足设计、业主及相关规范验收要求 6.警示带形式：满足设计、业主及相关规范验收要求 7.其他：满足设计、业主及相关规范验收要求 | m | 9.072 | 58.22 | 528.17
49 | 031001007370 | PSP钢塑复合管 DN40 | 1.安装部位：具体详见设计 2.介质 ：给水 3.材质、规格 ：DN40 PSP钢塑复合管 4.连接形式 ：综合 5.压力试验及吹、洗设计要求 ：满足设计、业主及相关规范验收要求 6.警示带形式：满足设计、业主及相关规范验收要求 7.其他：满足设计、业主及相关规范验收要求 | m | 3.5 | 51.05 | 178.68
50 | 031001006371 | 给水用PP-R管 DN40 | 1.安装部位：详见设计 2.介质 ：给水 3.材质、规格 ：PP-R管 DN40 4.连接形式 ：热熔连接 5.压力试验及吹、洗设计要求 ：满足设计、业主及相关规范验收要求 6.警示带形式：满足设计、业主及相关规范验收要求 7.其他：满足设计、业主及相关规范验收要求 | m | 13.119 | 28.58 | 374.94
51 | 031001006372 | 给水用PP-R管 DN32 | 1.安装部位：详见设计 2.介质 ：给水 3.材质、规格 ：PP-R管 DN32 4.连接形式 ：热熔连接 5.压力试验及吹、洗设计要求 ：满足设计、业主及相关规范验收要求 6.警示带形式：满足设计、业主及相关规范验收要求 7.其他：满足设计、业主及相关规范验收要求 | m | 2.313 | 23.96 | 55.42
52 | 031001006373 | 给水用PP-R管 DN25 | 1.安装部位：详见设计 2.介质 ：给水 3.材质、规格 ：PP-R管 DN25 4.连接形式 ：热熔连接 5.压力试验及吹、洗设计要求 ：满足设计、业主及相关规范验收要求 6.警示带形式：满足设计、业主及相关规范验收要求 7.其他：满足设计、业主及相关规范验收要求 | m | 33.773 | 21.18 | 715.31
53 | 031001006374 | 给水用PP-R管 DN20 | 1.安装部位：详见设计 2.介质 ：给水 3.材质、规格 ：PP-R管 DN20 4.连接形式 ：热熔连接 5.压力试验及吹、洗设计要求 ：满足设计、业主及相关规范验收要求 6.警示带形式：满足设计、业主及相关规范验收要求 7.其他：满足设计、业主及相关规范验收要求 | m | 20.48 | 18.53 | 379.49
54 | 031001006375 | PVC塑料消音管 DN100 | 1.安装部位：立管 2.介质 ：污水 3.材质、规格 ：PVC塑料消音管 DN100 4.连接形式 ：承插粘接 5.压力试验及吹、洗设计要求 ：满足设计、业主及相关规范验收要求 6.警示带形式：满足设计、业主及相关规范验收要求 7.其他：满足设计、业主及相关规范验收要求 | m | 26 | 30.63 | 796.38
55 | 031001006376 | PVC塑料排水管 DN100 | 1.安装部位：综合，详见设计 2.介质 ：污水 3.材质、规格 ：PVC塑料管 DN100 4.连接形式 ：粘接 5.压力试验及吹、洗设计要求 ：满足设计、业主及相关规范验收要求 6.警示带形式：满足设计、业主及相关规范验收要求 7.其他：满足设计、业主及相关规范验收要求 | m | 21.326 | 38.59 | 822.97
56 | 031001006377 | PVC塑料排水管 DN50 | 1.安装部位：综合，详见设计 2.介质 ：污水 3.材质、规格 ：PVC塑料管 DN50 4.连接形式 ：粘接 5.压力试验及吹、洗设计要求 ：满足设计、业主及相关规范验收要求 6.警示带形式：满足设计、业主及相关规范验收要求 7.其他：满足设计、业主及相关规范验收要求 | m | 23.537 | 20.34 | 478.74
57 | 031001006378 | PVC塑料冷凝管 DN50 | 1.安装部位：综合，详见设计 2.介质 ：冷凝水 3.材质、规格 ：PVC塑料管 DN50 4.连接形式 ：粘接 5.压力试验及吹、洗设计要求 ：满足设计、业主及相关规范验收要求 6.警示带形式：满足设计、业主及相关规范验收要求 7.其他：满足设计、业主及相关规范验收要求 | m | 46.07 | 10.2 | 469.91
58 | 031004001379 | 阻火圈 DN100 | 1.材质 ：详设计 2.规格、类型 ：DN100 3.组装形式 ：详设计 4.附件名称、数量：详设计 5.其他：满足设计、业主及相关规范验收要求 | 组 | 1 | 36.44 | 36.44 | 含材料
59 | 031004008380 | 地漏 DN50 | 1.材质 ：详见设计，满足设计、业主及相关规范验收要求 2.规格、类型 ：DN50，满足设计、业主及相关规范验收要求 3.组装形式 ：满足设计、业主及相关规范验收要求 4.附件名称、数量：满足设计、业主及相关规范验收要求 5.其他：满足设计、业主及相关规范验收要求 | 个 | 6 | 28.71 | 172.26 | 含材料
60 | 031004006381 | 低位水箱成品蹲式大便器 | 1.材质 ：陶瓷 2.规格、类型 ：低位水箱成品蹲式大便器 3.组装形式 ：详设计 4.附件名称、数量：含冲洗阀、存水弯等所有附件 5.其他：满足设计、业主及相关规范验收要求 | 组 | 8 | 152.74 | 1221.92
61 | 031004008382 | 成品拖布池 | 1.材质 ：陶瓷 2.规格、类型 ：详见设计， 3.组装形式 ：满足设计、业主及相关规范验收要求 4.附件名称、数量：含配套水龙、存水弯等所有附件 5.其他：满足设计、业主及相关规范验收要求 | 组 | 2 | 62.13 | 124.26
62 | 031004003383 | 成品台下洗脸盆 | 1.材质 ：陶瓷 2.规格、类型 ：详设计 3.组装形式 ：详设计 4.附件名称、数量：含水龙头、角阀、托架等所有附件，满足设计、业主及相关规范验收要求 5.其他：满足设计、业主及相关规范验收要求 | 组 | 4 | 432 | 1728 | 含材料
63 | 031004007384 | 小便器 | 1.材质 ：陶瓷 2.规格、类型 ：感应落地式小便器 3.组装形式 ：满足设计、业主及相关规范验收要求 4.附件名称、数量：含感应器、角阀、存水弯等所有附件 5.其他：满足设计、业主及相关规范验收要求 | 组 | 2 | 55.07 | 110.14
64 | 031003013385 | 水表 DN40 | 1.安装部位（室内外） ：室内 2.型号、规格 ：DN40 3.连接形式 ：螺纹 4.附件配置：满足设计、业主及相关规范验收要求 5.其他：满足设计、业主及相关规范验收要求 | 组（个） | 3 | 149.73 | 449.19 | 含材料
65 | 031003001386 | 铜截止阀 DN40 | 1.类型：截止阀 DN40 2.材质 ：全铜 3.规格、压力等级 ：满足设计、业主及相关规范验收要求 4.连接形式 ：满足设计、业主及相关规范验收要求 5.焊接方法：满足设计、业主及相关规范验收要求 6.其他：满足设计、业主及相关规范验收要求 | 个 | 1 | 90.05 | 90.05 | 含材料
66 | 031003001387 | 减压阀组 DN40 | 1.类型：减压阀组 DN40 2.材质 ：全铜 3.规格、压力等级 ：满足设计、业主及相关规范验收要求 4.连接形式 ：满足设计、业主及相关规范验收要求 5.焊接方法：满足设计、业主及相关规范验收要求 6.其他：满足设计、业主及相关规范验收要求 | 个 | 2 | 57.81 | 115.62
67 | 031003001388 | 铜闸阀 DN65 | 1.类型 ：闸阀 2.材质 ：全铜 3.规格、压力等级 ：DN65，满足设计、业主及相关规范验收要求 4.连接形式 ：详设计 5.焊接方法 ：详设计 6.其他：满足设计、业主及相关规范验收要求 | 个 | 1 | 486.56 | 486.56 | 含材料
68 | 031003001389 | 自动排气阀 DN15 | 1.类型 ：自动排气阀 2.材质 ：详设计 3.规格、压力等级 ：DN15 4.连接形式 ：详设计 5.焊接方法：详设计 6.其他：满足设计、业主及相关规范验收要求 | 个 | 1 | 47.6 | 47.6 | 含材料
69 | 031002001390 | 管道支架 | 1.材质 ：型钢支架 2.管架形式：详设计，并满足设计、业主及相关规范验收要求 3.其他：满足设计、业主及相关规范验收要求 | Kg | 28.741 | 22 | 632.3 | 含材料
70 | 031201009391 | 支架刷漆 | 1.除锈级别 ：详设计 2.油漆品种 ：详设计 3.喷涂遍数、漆膜厚度 ：详设计 4.喷涂部位：详设计 5.其他：满足设计、业主及相关规范验收要求 | kg | 28.741 | 1.25 | 35.93 | 含材料
71 | 040101002392 | 挖沟槽土方 | 1.土壤类别：综合 2.挖土深度：综合 3.其他：满足设计、业主及相关规范验收要求 | m³ | 14.7 | 7.52 | 110.54
72 | 040103001393 | 回填方 | 1.密实度要求：满足相关规范验收要求 2.填方材料品种 ：满足设计、业主及相关规范验收要求 3.填方粒径要求 ：满足设计、业主及相关规范验收要求 4.填方来源、运距：综合 5.其他：满足设计、业主及相关规范验收要求 | m³ | 14.7 | 6.33 | 93.05
|  | 分部小计 |  |  |  |  | 11030.24
消防工程
73 | 030901010394 | 轻便消防水龙（含箱体、真空破坏器、截止阀等配件） | 1.安装方式 ：详设计 2.型号、规格 ：详设计 3.附件材质、规格 ：详设计 4.箱体、真空破坏器、截止阀等所有配件均应包含至综合单价内 5.其他：满足设计、业主及相关规范验收要求 | 套 | 4 | 181.79 | 727.16
74 | 030901013395 | 灭火器 MF/ABC4 | 1.形式 ：手提式 2.规格、型号 ：MF/ABC4 3.手提式灭火器、灭火器置放箱等所有工作内容均应包含至综合单价内 4.其他：满足设计、业主及相关规范验收要求 | 具 | 4 | 79.75 | 319 | 含材料
75 | 031003001396 | 截止阀 DN25 | 1.类型 ：截止阀 2.材质 ：详设计 3.规格、压力等级 ：DN25，满足设计、业主及相关规范验收要求 4.连接形式 ：满足设计、业主及相关规范验收要求 5.焊接方法 ：详设计 6.其他：满足设计、业主及相关规范验收要求 | 个 | 4 | 44.94 | 179.76 | 含材料
76 | 031003013397 | 水表 DN25 | 1.安装部位（室内外） ：详设计 2.型号、规格 ：水表 DN25 3.连接形式 ：详设计 4.附件配置 ：详设计 5.其他：满足设计、业主及相关规范验收要求 | 组 | 4 | 75.3 | 301.2 | 含材料
|  | 分部小计 |  |  |  |  | 1527.12
建筑智能化工程
77 | 030501005398 | 12U机柜 | 1.名称 ：弱电12U机柜 2.类别、规格 ：12U机柜 3.其他：满足设计、业主及相关规范验收要求 | 台 | 1 | 369.27 | 369.27
78 | 030501005399 | 19U机柜 | 1.名称 ：弱电19U机柜 2.类别、规格 ：19U机柜 3.其他：满足设计、业主及相关规范验收要求 | 台 | 3 | 369.27 | 1107.81
79 | 030507008400 | 彩色转黑白摄像机 | 1.名称 ：彩色转黑白摄像机 2.类别 ：彩色转黑白摄像机 3.规格：详设计 4.其他：满足设计、业主及相关规范验收要求 | 台 | 6 | 121.01 | 726.06
80 | 030502012401 | 单口信息插座 | 1.名称 ：单口信息插座 2.类别 ：详设计 3.规格 ：详设计 4.安装方式 ：综合，详设计 5.底盒材质、规格：详设计 6.其他：满足设计、业主及相关规范验收要求 | 个 | 32 | 20.04 | 641.28 | 含材料
81 | 030502012402 | 双口信息插座 | 1.名称 ：双口信息插座 2.类别 ：详设计 3.规格 ：详设计 4.安装方式 ：综合，详设计 5.底盒材质、规格：详设计 6.其他：满足设计、业主及相关规范验收要求 | 个 | 2 | 31.4 | 62.8 | 含材料
82 | 030502007403 | 6芯单模光纤 | 1.名称 ：6芯单模光纤 2.规格 ：单模光纤 3.线缆对数 ：6芯 4.敷设方式：详设计 5.其他：满足设计、业主及相关规范验收要求 | m | 80 | 1.9 | 152
83 | 030502007404 | 4芯单模光纤 | 1.名称 ：4芯单模光纤 2.规格 ：单模光纤 3.线缆对数 ：4芯 4.敷设方式：详设计 5.其他：满足设计、业主及相关规范验收要求 | m | 50 | 1.9 | 95
84 | 030502005405 | UTP CAT6.4P | 1.名称 ：UTP CAT6.4P 2.规格 ：UTP CAT6.4P 3.线缆对数 ：UTP CAT6.4P 4.敷设方式：详设计 5.其他：满足设计、业主及相关规范验收要求 | m | 598.32 | 2.09 | 1250.49
85 | 030411001406 | 配管 PC20 | 1.名称 ：配管 2.材质 ：PC 3.规格 ：20 4.配置形式 ：详设计 5.接地要求 ：满足设计、招标及相关规范验收要求 6.其他：其他未经事宜满足设计、招标及相关规范验收要求 | m | 274.16 | 8.23 | 2256.34
86 | 030411001407 | 配管 PC50 | 1.名称 ：配管 2.材质 ：PC 3.规格 ：50 4.配置形式 ：详设计 5.接地要求 ：满足设计、招标及相关规范验收要求 6.其他：其他未经事宜满足设计、招标及相关规范验收要求 | m | 130 | 10.39 | 1350.7
87 | 030411003408 | 弱电桥架 150*75 | 1.名称 ：弱电桥架 150*75 2.规格 ：150*75 3.线缆对数 ：详设计 4.敷设方式：详设计 5.其他：满足设计、业主及相关规范验收要求 | m | 45.865 | 30.02 | 1376.87
88 | 030411003409 | 桥架支架 | 1.名称 ：桥架支架 2.型号、规格、材质 ：综合，满足设计、业主及相关规范验收要求 5.类型 ：综合 6.接地方式：详设计 7.其他：其他未尽事宜满足设计、业主及相关规范验收要求 | t | 0.044 | 17124.91 | 753.5 | 含材料
89 | 031201009410 | 支架刷漆 | 1.除锈级别 ：详设计 2.油漆品种 ：详设计 3.喷涂遍数、漆膜厚度 ：详设计 4.喷涂部位：详设计 5.其他：满足设计、业主及相关规范验收要求 | kg | 44.43 | 1.25 | 55.54 | 含材料
90 | 030501012411 | 24口交换机 | 1.名称 ：24口交换机 2.规格 ：24口交换机 3.其他：满足设计、业主及相关规范验收要求 | 台 | 3 | 490.82 | 1472.46
91 | 030501012412 | 8口交换机 | 1.名称 ：8口交换机 2.规格 ：8口交换机 3.其他：满足设计、业主及相关规范验收要求 | 台 | 1 | 490.82 | 490.82
92 | 030501012413 | 24口POE交换机 | 1.名称 ：24口POE交换机 2.规格 ：24口POE交换机 3.其他：满足设计、业主及相关规范验收要求 | 台 | 1 | 490.82 | 490.82
93 | 030501012414 | 12口交换机 | 1.名称 ：12口交换机 2.规格 ：12口交换机 3.其他：满足设计、业主及相关规范验收要求 | 台 | 1 | 490.82 | 490.82
94 | 030502010415 | 12口配线架 | 1.名称 ：12口配线架 2.规格 ：12口配线架 3.其他：满足设计、业主及相关规范验收要求 | 个 | 5 | 136.51 | 682.55
95 | 030405001416 | UPS电源 10KW | 1.名称 ：UPS电源 2.型号 ：详设计 3.容量(A·h、V·A·h) ：10KW 4.防震支架形式、材质 ：详设计 5.充放电要求：详设计 6.其他：满足设计、业主及相关规范验收要求 | 个 | 1 | 512.49 | 512.49
96 | 030507014417 | 42寸液晶监视器 | 1.名称 ：42寸液晶监视器 2.类别 ：42寸 3.规格：42寸 4.其他：满足设计、业主及相关规范验收要求 | 台 | 1 | 61.35 | 61.35
97 | 030507014418 | 22寸液晶监视器 | 1.名称 ：22寸液晶监视器 2.类别 ：22寸 3.规格：22寸 4.其他：满足设计、业主及相关规范验收要求 | 台 | 4 | 87.78 | 351.12
98 | 030501013419 | 主控PC | 1.名称 ：主控PC 2.类别 ：详设计 3.规格：详设计 4.其他：满足设计、业主及相关规范验收要求 | 台 | 1 | 53.93 | 53.93
99 | 030501013420 | 流媒体服务器 | 1.名称 ：流媒体服务器 2.类别 ：详设计 3.规格：详设计 4.其他：满足设计、业主及相关规范验收要求 | 套 | 1 | 248.81 | 248.81
100 | 030501013421 | 管理服务器 | 1.名称 ：管理服务器 2.类别 ：详设计 3.规格：详设计 4.其他：满足设计、业主及相关规范验收要求 | 套 | 1 | 248.81 | 248.81
101 | 030507012422 | 解码器 | 1.名称 ：解码器 2.类别 ：详设计 3.规格：详设计 4.其他：满足设计、业主及相关规范验收要求 | 台 | 12 | 68.82 | 825.84
102 | 030501004423 | 磁盘阵列 | 1.名称 ：磁盘阵列 2.类别 ：详设计 3.规格 ：详设计 4.容量 ：详设计 5.通道数：详设计 6.其他：满足设计、业主及相关规范验收要求 | 台 | 2 | 2992.22 | 5984.44
103 | 030503003424 | 控制键盘 | 1.名称 ：控制键盘 2.类别 ：详设计 3.功能 ：详设计 4.控制点数量：详设计 5.其他：满足设计、业主及相关规范验收要求 | 台 | 1 | 21.45 | 21.45
104 | 030501012425 | 24口光交换机 | 1.名称 ：24口光交换机 2.功能 ：详见设计 3.层数：详见设计 4.其他：满足设计、业主及相关规范验收要求 | 台 | 1 | 490.82 | 490.82
105 | 030502010426 | 24口光纤配线架 | 1.名称 ：24口光纤配线架 2.规格 ：详设计 3.容量：详设计 4.其他：满足设计、业主及相关规范验收要求 | 台 | 3 | 297.66 | 892.98
|  | 分部小计 |  |  |  |  | 23517.17
单价措施项目清单
专业措施项目
106 | 031301017434 | 脚手架搭拆 |  | 项 | 1 | 1947.27 | 1947.27
107 | 031301018435 | 其他措施 |  | 项 | 0
|  | 分部小计 |  |  |  |  | 1947.27
|  | 分部小计 |  |  |  |  | 1947.27
合 计 | [6 empty] | 69984.12

## F.4 总价措施项目清单与计价表(表-11)【磨溪派出所~16
总价措施项目清单与计价表
工程名称：遂宁市公安局安居区分局派出所房屋排危治漏建设项目（一期）\磨溪派出所【办公楼安装工程】 |  |  |  | 标段：/
序号 | 项目编码 | 项目名称 | 计算基础 | 费率 （%） | 金额 （元） | 调整费率 (%) | 调整后金额 (元) | 备注
定额(人工费+机械费)
1 | 031302001427 | 安全文明施工费 |  |  | 863.28
1.1 | ① | 环境保护费 | 税前建安工程造价（不含总价措施项目费） | 0.3 | 215.82
1.2 | ② | 文明施工费 | 税前建安工程造价（不含总价措施项目费） | 0.3 | 215.82
1.3 | ③ | 安全施工费 | 税前建安工程造价（不含总价措施项目费） | 0.3 | 215.82
1.4 | ④ | 临时设施费 | 税前建安工程造价（不含总价措施项目费） | 0.3 | 215.82
2 | 031302002428 | 夜间施工增加费
3 | 031302003429 | 非夜间施工增加
4 | 031302004430 | 二次搬运费
5 | 031302005431 | 冬雨季施工增加费
6 | 031302006432 | 已完工程及设备保护费
7 | 031302008433 | 工程定位复测费
合计 |  |  |  |  | 863.28

## G.1 其他项目清单与计价汇总表(表-12)【磨溪派出所~17
其他项目清单与计价汇总表
工程名称：遂宁市公安局安居区分局派出所房屋排危治漏建设项目（一期）\磨溪派出所【办公楼安装工程】 |  | 标段：/
序号 | 项 目 名 称 | 金额(元) | 结算金额（元） | 备注
1 | 暂列金额
2 | 暂估价
2.1 | 材料(工程设备)暂估价/结算价 | -
2.2 | 专业工程暂估价/结算价
3 | 计日工
4 | 总承包服务费
合 计 |  |  | - | -

## K.2 承包人提供主要材料和工程设备一览表(表-20)【~18
承包人提供主要材料和工程设备一览表 （适用造价信息差额调整法）
工程名称：遂宁市公安局安居区分局派出所房屋排危治漏建设项目（一期）\磨溪派出所【办公楼安装工程】 |  |  |  |  | 标段：/
序号 | 名称、规格、型号 | 单位 | 数量 | 风险系数% | 基准单价(元) | 投标单价(元) | 发承包人确认单价(元) | 备注
1 | 刚性阻燃管 PC20 | m | 1084.328
2 | 刚性阻燃管 PC50 | m | 172.211
3 | 槽钢 | kg | 66 |  |  | 5.31
4 | 角钢 | kg | 26.4 |  |  | 5.6
5 | 酚醛防锈漆 各种颜色 | kg | 1.899 |  |  | 55
6 | 柴油(机械) | L | 11.765 |  |  | 6.81
7 | 防水防潮灯 9W | 套 | 7.07 |  |  | 45
8 | 带保护极安全型插座 10A | 套 | 76.5 |  |  | 7
9 | 单联单控开关 250V 10A | 只 | 14.28 |  |  | 5
10 | 塑料接线盒 | 个 | 197.88 |  |  | 1.16
11 | 绝缘电线 WDZ-BYJ-2.5mm² | m | 1137.809
12 | PSP钢塑复合管 DN65 | m | 9.088
13 | PSP钢塑复合管管件 DN65 | 个 | 4.771 |  |  | 30.25
14 | PP-R给水管 DN40 | m | 13.33
15 | PP-R给水管管件 DN40 | 个 | 9.735 |  |  | 5.73
16 | PP-R给水管 DN32 | m | 2.347
17 | PP-R给水管件 DN32 | 个 | 2.497 |  |  | 5.06
18 | PP-R管 DN25 | m | 34.31
19 | PP-R管管件 DN25 | 个 | 41.368 |  |  | 3.28
20 | PP-R管 DN20 | m | 20.808
21 | PP-R管管件 DN20 | 个 | 31.13 |  |  | 2
22 | PVC塑料消音管 DN100 | m | 26.416
23 | PVC塑料消音管管件 DN100 | 个 | 8.008 |  |  | 8.75
24 | PVC塑料排水管 DN100 | m | 20.264
25 | PVC塑料排水管管件 DN100 | 个 | 24.657 |  |  | 8.73
26 | PVC排水塑料管 DN50 | m | 23.822
27 | PVC排水塑料管管件 DN50 | 个 | 16.243 |  |  | 1.63
28 | 阻火圈 DN100 | 个 | 1 |  |  | 18
29 | PVC 地漏 DN50 | 个 | 6.06 |  |  | 5.8
30 | 蹲式大便器（低位水箱式） | 个 | 8.08
31 | 成品拖布池 | 套 | 2.02
32 | 洗脸盆 台下盆 | 组 | 4.04 |  |  | 350
33 | 自动排气阀 DN15 | 个 | 1 |  |  | 24.2
34 | 配电箱 ALZ | 台 | 1
35 | 配电箱 1AL | 台 | 1
36 | 配电箱 2AL | 台 | 1
37 | 配电箱 3AL | 台 | 1
38 | 配电箱 ALE | 台 | 1
39 | 防爆灯 9W | 套 | 1.01 |  |  | 55
40 | 节能自熄式感应灯 6W | 套 | 11.11 |  |  | 32.34
41 | 双管荧光灯（吸顶） 2X18W | 套 | 42.42 |  |  | 35
42 | 自带电源单向指示灯 | 套 | 7.07 |  |  | 22
43 | 自带电源多用信息复合灯 | 套 | 3.03 |  |  | 38
44 | 自带电源的楼层指示灯 | 套 | 2.02 |  |  | 38
45 | 自带电源的应急照明灯 | 套 | 12.12 |  |  | 38
46 | 壁挂式空调插座（带开关） 10A | 套 | 20.4 |  |  | 7
47 | 柜式空调插座 250V 16A | 个 | 2.04 |  |  | 9
48 | 防爆单相安全型插座 10A | 套 | 1.02 |  |  | 22
49 | 双联单控开关 250V 10A | 只 | 15.3 |  |  | 8
50 | 防爆单联单控开关 | 只 | 1.02 |  |  | 21
51 | 钢制接线盒 | 个 | 26.52 |  |  | 2.23
52 | 电力电缆 BTTZ-3*4mm² | m | 20.129
53 | 电力电缆 WDZN-YJY-4*25+1*16mm² | m | 45.602
54 | 电力电缆 WDZN-YJY-4*95+1*50mm² | m | 25.25
55 | 户内热缩式电缆终端头及套管 五芯 ≤120 | 套 | 2.04 |  |  | 68
56 | 绝缘电线 WDZN-BYJ-2.5mm² | m | 246.558
57 | 绝缘电线 WDZ-BYJ-4.0mm² | m | 1823.294
58 | 电缆保护管 SC100 | m | 25.75
59 | 镀锌钢管 SC15 | m | 104.926
60 | 配管 SC20 | m | 14.801
61 | 线缆桥架 200*100 | m | 46.006
62 | PSP钢塑复合管 DN100 | m | 8.357
63 | PSP钢塑复合管管件 DN100 | 个 | 3.461 |  |  | 96.98
64 | PSP钢塑复合管 DN40 | m | 3.507
65 | PSP钢塑复合管管件 DN40 | 个 | 2.751 |  |  | 18.21
66 | 塑料管 PVC DN50 | m | 46.991
67 | 其他材料费 | 元 | 1.152 |  |  | 1
68 | 水表 DN25 | 个 | 4 |  |  | 41.89
69 | 型钢 | kg | 30.135 |  |  | 3.26
70 | 水 | m³ | 0.075 |  |  | 3.91
71 | 汽油(机械) | L | 0.5 |  |  | 6.05
72 | 轻便消防水龙（含箱体、真空破坏器、截止阀等配件） | 套 | 4
73 | 灭火器 MF/ABC4 | 个 | 4 |  |  | 76.2
74 | 全铜截止阀 DN25 | 个 | 4.04 |  |  | 15.8
75 | 12U机柜 | 个 | 1
76 | 9U机柜 | 台 | 3
77 | 彩色转黑白摄像机 | 台 | 6
78 | 单口信息插座 | 个 | 32.32 |  |  | 11
79 | 6芯单模光纤 | m | 81.6
80 | 4芯单模光纤 | m | 51
81 | UTP CAT6.4P | m | 628.236
82 | 弱电桥架 150*75 | m | 46.329
83 | 24口交换机 | 台 | 3
84 | 24口POE交换机 | 台 | 1
85 | 12口交换机 | 台 | 1
86 | 12口光纤配线架 | 个 | 5
87 | UPS电源 10KW | 台 | 1
88 | 42寸液晶监视器 | 台 | 1
89 | 22寸液晶监视器 | 台 | 4
90 | 主控PC | 台 | 1
91 | 流媒体服务器 | 台 | 1
92 | 管理服务器 | 套 | 1
93 | 解码器 | 台 | 12
94 | 磁盘阵列 | 台 | 2
95 | 控制键盘 | 台 | 1
96 | 24口光口交换机 | 台 | 1
97 | 24口光纤配线架 | 台 | 3
98 | 吸顶灯 LED 9W | 套 | 3.03 |  |  | 45.85
99 | 自带电源安全出口标志灯 | 套 | 1.01 |  |  | 35.21
100 | 自带电源疏散出口标志灯 | 套 | 1.01 |  |  | 35.21
101 | 三联单控开关 250V 10A | 只 | 1.02 |  |  | 11
102 | 四联单控开关 250V 10A | 只 | 1.02 |  |  | 17.81
103 | LED显示屏 | m² | 7.2
104 | 陶瓷小便器 | 个 | 2.02
105 | 铜截止阀 DN40 | 个 | 1.01 |  |  | 33.6
106 | 减压阀组 DN40 | 个 | 2.02
107 | 铜芯闸阀 DN65 | 个 | 1 |  |  | 320
108 | 碳钢平焊法兰 DN65 | 片 | 2 |  |  | 20.93
109 | 双口信息插座 | 个 | 2.02 |  |  | 18
110 | 8口交换机 | 台 | 1
111 | 水表 DN40 | 个 | 3 |  |  | 100

## F.1 分部分项工程和单价措施项目清单与计价表(表-08~19
分部分项工程和单价措施项目清单与计价表
工程名称：遂宁市公安局安居区分局派出所房屋排危治漏建设项目（一期）\磨溪派出所【总平】 |  |  |  |  | 标段：/
序号 | 项目编码 | 项目名称 | 项目特征描述 | 计量 单位 | 工程量 | 金额（元） |  | 备注
[6 empty] | 综合单价 | 合价
0115 其他装饰工程
1 | 040203007436 | 透水混凝土面 | 1.做法 ：1）30厚透水整体路面面层；2）90厚透水整体路面底层；3）20厚粗砂找平，碾实；4）200厚（粒径20~60）透水级配碎石；6）素土掺6%石灰夯实（压实度不小于93%） 2.嵌缝材料：综合，满足设计、招标及相关规范验收要求 3.其他：满足设计、招标及相关规范验收要求 | m² | 62.77 | 24.88 | 1561.72
2 | 040402017437 | 切缝及灌缝 | 1.类别 ：切缝灌缝 2.材料品种、规格 ：详设计 3.工艺要求：详设计 4.其他：其他未尽事宜满足设计、招标及相关规范验收要求 | m² | 0.56 | 52.28 | 29.28
3 | 010401012438 | 新建花池 | 1.做法参西南18j812-28-1 2.其他：其他未尽事宜满足设计、招标及相关规范验收要求 | m | 15.5 | 126.4 | 1959.2
|  | 分部小计 |  |  |  |  | 3550.2
0116 拆除工程
4 | 011605001439 | 原有值班室拆除 | 1.原有值班室拆除 2.含地面及值班室拆除 3.拆除、控制扬尘、清理、建渣场内运输预计所有工作内容均应考虑至综合单价内 4.其他：其他未尽事宜满足相关规范、设计及业主相关规范验收要求 | 台班 | 2 | 1182.1 | 2364.2
5 | 011601001440 | 拆除原有围墙 | 1.120墙2m高的砖墙拆除 2.拆除、控制扬尘、清理、建渣场内运输预计所有工作内容均应考虑至综合单价内 3.其他：其他未尽事宜满足相关规范、设计及业主相关规范验收要求 | m³ | 10.637 | 75.34 | 801.39
|  | 分部小计 |  |  |  |  | 3165.59
围墙44.32m
6 | 010101003441 | 挖沟槽土方 | 1.土壤类别：详设计图纸 2.挖土深度：详设计图纸 3.其他：其他未尽事宜满足相关规范、设计及业主相关规范验收要求 | m³ | 49.64 | 15.88 | 788.28
7 | 010103001442 | 回填方 | 1.土质要求：一般土壤 2.密实度要求：按规范要求，夯填 3.运距：综合 4.其他：其他未尽事宜满足相关规范、设计及业主相关规范验收要求 | m³ | 29.66 | 7.18 | 212.96
8 | 010103002443 | 余方弃置 | 1.土质要求：一般土壤 2.密实度要求：按规范要求，夯填 3.运距：暂按1km计算，结算以实际发生为准 4.其他：其他未尽事宜满足相关规范、设计及业主相关规范验收要求 | m³ | 19.98 | 2.56 | 51.15
9 | 010501001444 | C15砼垫层 | 1.混凝土种类：商品砼 2.混凝土强度等级：C15 3.其他：其他未尽事宜满足相关规范、设计及业主相关规范验收要求 | m³ | 6.35 | 59.95 | 380.68
10 | 010501002445 | C25条形基础 | 1.混凝土种类：商品砼 2.混凝土强度等级：C25 3.其他：其他未尽事宜满足相关规范、设计及业主相关规范验收要求 | m³ | 4.78 | 54.87 | 262.28
11 | 010501003446 | C25独立基础 | 1.混凝土种类：商品砼 2.混凝土强度等级：C25 3.其他：其他未尽事宜满足相关规范、设计及业主相关规范验收要求 | m³ | 2.42 | 45.29 | 109.6
12 | 010401009447 | 实心砖柱 | 1.砖品种、规格、强度等级:MU10页岩实心砖 2.柱类型：矩形柱 3.砂浆强度等级、配合比：M5混合砂浆 4.其他：其他未尽事宜满足相关规范、设计及业主相关规范验收要求 | m³ | 5.71 | 285.81 | 1631.98
13 | 010401003448 | 实心砖墙-地坪以上 | 1.砖品种、规格、强度等级 :MU10页岩实心砖 2.墙体类型：砖围墙 3.砂浆强度等级、配合比：M5混合砂浆 4.其他：其他未尽事宜满足相关规范、设计及业主相关规范验收要求 | m³ | 4.23 | 239.5 | 1013.09
14 | 010401003449 | 实心砖墙-地坪以下 | 1.砖品种、规格、强度等级 :MU10页岩实心砖 2.墙体类型：砖围墙 3.砂浆强度等级、配合比：M7.5水泥砂浆 4.其他：其他未尽事宜满足相关规范、设计及业主相关规范验收要求 | m³ | 4.88 | 210.34 | 1026.46
15 | 011204003450 | 墙面-白色格子方块砖 | 1.20厚抹灰层 2.白色格子方块转 3.其他：其他未尽事宜满足相关规范、设计及业主相关规范验收要求 | m² | 56.36 | 66.04 | 3722.01
16 | 011205002451 | 柱面-白色格子方块砖 | 1.20厚抹灰层 2.白色格子方块砖 3.其他：其他未尽事宜满足相关规范、设计及业主相关规范验收要求 | m² | 43.62 | 59.53 | 2596.7
17 | 011406001452 | 白色柱帽-乳胶漆 | 1.20厚抹灰层 2.刮腻子2道 3.乳胶漆一底两面 4.其他：其他未尽事宜满足相关规范、设计及业主相关规范验收要求 | m² | 4.27 | 38.75 | 165.46 | 含腻子
18 | 011503001453 | 围墙铁花栏杆 | 1.主钢管与墙体链接处详西南18J412-64-M-4 2.竖向主钢管50x50间距1200mm布置，壁厚3mm 3.竖向矩形钢管35*35间距110mm布置,壁厚2mm 4.横向3根35x35mm矩形钢管壁厚2mm+1根50*50mm矩形钢管壁厚3mm 5.围墙铁花栏外露铁件刷防锈漆两道，饰面油漆颜色甲方自定 6.其他：其他未尽事宜满足相关规范、设计及业主相关规范验收要求 | m² | 66.54 | 63.38 | 4217.31
19 | 011701003454 | 里脚手架 | 1.结构形式：投标人自行考虑 2.高度：投标人自行考虑 3.其他：满足施工及相关规范要求 | m² | 101.94 | 7.61 | 775.76
20 | 011702001455 | 条形基础模板 | 1.条形基础模板 2.其他：其他未尽事宜满足相关规范、设计及业主相关规范验收要求 | m² | 12.52 | 49.98 | 625.75
21 | 011702001456 | 独立基础模板 | 1.独立基础模板 2.其他：其他未尽事宜满足相关规范、设计及业主相关规范验收要求 | m² | 10.42 | 54.73 | 570.29
22 | 011702001457 | 垫层模板 | 1.垫层模板 2.其他：其他未尽事宜满足相关规范、设计及业主相关规范验收要求 | m² | 9.788 | 34.32 | 335.92
|  | 分部小计 |  |  |  |  | 18485.68
单价措施项目清单
分部小计
合 计 | [6 empty] | 25201.47

## F.4 总价措施项目清单与计价表(表-11)【磨溪派出所‖总~
总价措施项目清单与计价表
工程名称：遂宁市公安局安居区分局派出所房屋排危治漏建设项目（一期）\磨溪派出所【总平】 |  |  |  | 标段：/
序号 | 项目编码 | 项目名称 | 计算基础 | 费率 （%） | 金额 （元） | 调整费率 (%) | 调整后金额 (元) | 备注
定额(人工费+机械费)
1 | 011707001458 | 安全文明施工费 |  |  | 312
1.1 | ① | 环境保护费 | 税前建安工程造价（不含总价措施项目费） | 0.3 | 78
1.2 | ② | 文明施工费 | 税前建安工程造价（不含总价措施项目费） | 0.3 | 78
1.3 | ③ | 安全施工费 | 税前建安工程造价（不含总价措施项目费） | 0.3 | 78
1.4 | ④ | 临时设施费 | 税前建安工程造价（不含总价措施项目费） | 0.3 | 78
2 | 011707002459 | 夜间施工增加费
3 | 011707003460 | 非夜间施工照明
4 | 011707004461 | 二次搬运费
5 | 011707005462 | 冬雨季施工增加费
6 | 011707006463 | 地上、地下设施、建筑物的临时保护设施
7 | 011707007464 | 已完工程及设备保护费
8 | 011707008465 | 工程定位复测费
合计 |  |  |  |  | 312

## G.1 其他项目清单与计价汇总表(表-12)【磨溪派出所‖总~
其他项目清单与计价汇总表
工程名称：遂宁市公安局安居区分局派出所房屋排危治漏建设项目（一期）\磨溪派出所【总平】 |  | 标段：/
序号 | 项 目 名 称 | 金额(元) | 结算金额（元） | 备注
1 | 暂列金额
2 | 暂估价
2.1 | 材料(工程设备)暂估价/结算价 | -
2.2 | 专业工程暂估价/结算价
3 | 计日工
4 | 总承包服务费
合 计 |  |  | - | -

## K.2 承包人提供主要材料和工程设备一览表(表-20)【~20
承包人提供主要材料和工程设备一览表 （适用造价信息差额调整法）
工程名称：遂宁市公安局安居区分局派出所房屋排危治漏建设项目（一期）\磨溪派出所【总平】 |  |  |  |  | 标段：/
序号 | 名称、规格、型号 | 单位 | 数量 | 风险系数% | 基准单价(元) | 投标单价(元) | 发承包人确认单价(元) | 备注
1 | 水 | m³ | 35.833 |  |  | 3.91
2 | 柴油(机械) | L | 186.891 |  |  | 6.81
3 | 细砂 | m³ | 3.771
4 | 滑石粉 | kg | 4.873 |  |  | 0.34
5 | 其他材料费 | 元 | 569.179 |  |  | 1
6 | 标准砖 | 千匹 | 10.693
7 | 商品混凝土 C15 | m³ | 7.353
8 | 白水泥 | kg | 16.915 |  |  | 0.6
9 | 商品混凝土 C25 | m³ | 7.236
10 | 白色格子方块砖 | m² | 105.744
11 | 湿拌抹灰砂浆 M20 | m³ | 2.38
12 | 复合模板 | m² | 8.068 |  |  | 28.5
13 | 二等锯材 | m³ | 0.258 |  |  | 1700
14 | 粗砂 | m³ | 1.54
15 | 碎石 20～50mm | m³ | 14.056
16 | 石油沥青 60# | kg | 3.92 |  |  | 3.4
17 | 石棉粉 | kg | 3.528 |  |  | 0.49
18 | 湿拌砌筑砂浆 | m³ | 1.053
19 | 花岗石板 厚20mm | m² | 7.345
20 | 湿拌地面砂浆 M20 | m³ | 0.1
21 | 矿物颜料 | kg | 0.65 |  |  | 4.57
22 | 折旧费(机械) | 元 | 418.66 |  |  | 1
23 | 检修费(机械) | 元 | 157.94 |  |  | 1
24 | 维护费(机械) | 元 | 333.26 |  |  | 1
25 | 机上人工 | 工日 | 4 |  |  | 120
26 | 汽油(机械) | L | 1.238 |  |  | 6.05
27 | 湿拌砌筑砂浆 M5 | m³ | 1.312
28 | 水泥 32.5 | kg | 175.133
29 | 石灰膏 | m³ | 0.137
30 | 湿拌砌筑砂浆 M7.5 | m³ | 1.123
31 | 乳胶漆底漆 | kg | 0.5
32 | 乳胶漆面漆 | kg | 1.207
33 | 腻子胶 | kg | 0.467 |  |  | 1.25
34 | 大白粉 | kg | 0.046 |  |  | 0.39
35 | 围墙铁艺栏杆 | m² | 69.867
36 | 锯材 综合 | m³ | 0.008 |  |  | 1700
37 | 脚手架钢材 | kg | 1.304 |  |  | 3.55
38 | 透水混凝土基层 | m³ | 5.709
39 | 透水混凝土面层 | m³ | 1.903

## F.1 分部分项工程和单价措施项目清单与计价表(表-08~21
分部分项工程和单价措施项目清单与计价表
工程名称：遂宁市公安局安居区分局派出所房屋排危治漏建设项目（一期）\西眉派出所【小瓦房及大门更换】 |  |  |  |  | 标段：/
序号 | 项目编码 | 项目名称 | 项目特征描述 | 计量 单位 | 工程量 | 金额（元） |  | 备注
[6 empty] | 综合单价 | 合价
总平
1 | 010804006466 | 成品不锈钢大门 | 1.门代号及洞口尺寸：成品不锈钢大门 2.其他：其他未经事宜满足设计、招标及相关规范验收要求 | m² | 12 | 52.49 | 629.88
2 | 011610002467 | 原有大门拆除 | 1.高度 ：综合考虑 2.门窗洞口尺寸：综合 4.拆除、控制扬尘、清理、建渣场内运输预计所有工作内容均应考虑至综合单价内 5.其他：其他未尽事宜满足相关规范、设计及业主相关规范验收要求 | m² | 12 | 14.08 | 168.96
|  | 分部小计 |  |  |  |  | 798.84
单价措施项目清单
分部小计
合 计 | [6 empty] | 798.84

## F.4 总价措施项目清单与计价表(表-11)【西眉派出所‖小~
总价措施项目清单与计价表
工程名称：遂宁市公安局安居区分局派出所房屋排危治漏建设项目（一期）\西眉派出所【小瓦房及大门更换】 |  |  |  | 标段：/
序号 | 项目编码 | 项目名称 | 计算基础 | 费率 （%） | 金额 （元） | 调整费率 (%) | 调整后金额 (元) | 备注
定额(人工费+机械费)
1 | 011707001468 | 安全文明施工费 |  |  | 9.88
1.1 | ① | 环境保护费 | 税前建安工程造价（不含总价措施项目费） | 0.3 | 2.47
1.2 | ② | 文明施工费 | 税前建安工程造价（不含总价措施项目费） | 0.3 | 2.47
1.3 | ③ | 安全施工费 | 税前建安工程造价（不含总价措施项目费） | 0.3 | 2.47
1.4 | ④ | 临时设施费 | 税前建安工程造价（不含总价措施项目费） | 0.3 | 2.47
2 | 011707002469 | 夜间施工增加费
3 | 011707003470 | 非夜间施工照明
4 | 011707004471 | 二次搬运费
5 | 011707005472 | 冬雨季施工增加费
6 | 011707006473 | 地上、地下设施、建筑物的临时保护设施
7 | 011707007474 | 已完工程及设备保护费
8 | 011707008475 | 工程定位复测费
合计 |  |  |  |  | 9.88

## G.1 其他项目清单与计价汇总表(表-12)【西眉派出所‖小~
其他项目清单与计价汇总表
工程名称：遂宁市公安局安居区分局派出所房屋排危治漏建设项目（一期）\西眉派出所【小瓦房及大门更换】 |  | 标段：/
序号 | 项 目 名 称 | 金额(元) | 结算金额（元） | 备注
1 | 暂列金额
2 | 暂估价
2.1 | 材料(工程设备)暂估价/结算价 | -
2.2 | 专业工程暂估价/结算价
3 | 计日工
4 | 总承包服务费
合 计 |  |  | - | -

## K.2 承包人提供主要材料和工程设备一览表(表-20)【西眉~
承包人提供主要材料和工程设备一览表 （适用造价信息差额调整法）
工程名称：遂宁市公安局安居区分局派出所房屋排危治漏建设项目（一期）\西眉派出所【小瓦房及大门更换】 |  |  |  |  | 标段：/
序号 | 名称、规格、型号 | 单位 | 数量 | 风险系数% | 基准单价(元) | 投标单价(元) | 发承包人确认单价(元) | 备注
1 | 成品不锈钢花饰大门 | m² | 12
2 | 预埋铁件 | kg | 3.3 |  |  | 3.65
3 | 不锈钢焊丝 | kg | 0.87 |  |  | 13.28
4 | 其他材料费 | 元 | 44.752 |  |  | 1
5 | 柴油(机械) | L | 0.367 |  |  | 6.81

## F.1 分部分项工程和单价措施项目清单与计价表(表-08~22
分部分项工程和单价措施项目清单与计价表
工程名称：遂宁市公安局安居区分局派出所房屋排危治漏建设项目（一期）\西眉派出所【住宅楼装修改造】 |  |  |  |  | 标段：/
序号 | 项目编码 | 项目名称 | 项目特征描述 | 计量 单位 | 工程量 | 金额（元） |  | 备注
[6 empty] | 综合单价 | 合价
0108 门窗工程
1 | 010807001476 | 铝合金6+9+6中空玻璃窗 | 1.窗代号及洞口尺寸 ：综合 2.框、扇材质 ：铝合金 3.玻璃品种、厚度：6+9+6中空玻璃窗 4.其他：其他未经事宜满足设计、招标及相关规范验收要求 | m² | 291.6 | 63.11 | 18402.88
2 | 010902002477 | 外墙面涂膜防水 1.5厚丙烯酸防水涂料 | 1.防水膜品种：1.5厚丙烯酸防水涂料 2.其他：其他未经事宜满足设计、招标及相关规范验收要求 | m² | 1057.51 | 12.46 | 13176.57
3 | 011201001478 | 外墙1 5厚双组分聚合物防水砂浆 | 1.墙体类型 ：综合 2.面层厚度、砂浆配合比 ：5厚双组分聚合物防水砂浆（加130g/m^U2^U耐碱玻纤网格布增强抗裂）（第一道防水） 3.分格缝宽度、材料种类：满足设计、业主及相关规范要求 4.其他：满足设计、业主及相关规范要求 | m² | 1035.6 | 26.25 | 27184.5
4 | 011406001479 | 外墙面真石漆 | 1.真石漆外墙面（西南18J516-118-5327) 2.15厚1:2.5水泥砂浆找平层 3.5厚双组分聚合物防水砂浆（加130g/m^U2^U耐碱玻纤网格布增强抗裂）（第一道防水）（另列） 4.1.5厚丙烯酸防水涂料（第二道防水）（另列） 5.20厚1:3水泥砂浆打底找平（掺5%防水剂） 6.剔除原有外墙瓷砖至砖基层（另列） 7.其他：其他未经事宜满足设计、招标及相关规范验收要求 | m² | 1057.51 | 58.16 | 61504.78
5 | 010902001480 | 屋面卷材防水 2厚CGP强粘高分子防水卷材 | 1.卷材品种、规格、厚度：2厚CGP强粘高分子防水卷材 2.其他：其他未经事宜满足设计、招标及相关规范验收要求 | m² | 250.97 | 15.94 | 4000.46
6 | 010902002481 | 屋面涂膜防水 1.5厚丙烯酸防水涂料 | 1.防水膜品种：1.5厚丙烯酸防水涂料 2.其他：其他未经事宜满足设计、招标及相关规范验收要求 | m² | 250.97 | 10.8 | 2710.48
7 | 010902002482 | 屋面涂膜防水 1.5单组份聚氨酯涂膜防水 | 1.防水膜品种：1.5单组份聚氨酯涂膜防水 2.其他：其他未经事宜满足设计、招标及相关规范验收要求 | m² | 250.97 | 9.01 | 2261.24
8 | 010902003483 | 刚性屋面 | 1.50厚C20细石混凝土，加5%防水剂，内配Φ6双向@250钢筋提浆压光，6000X6000设置分隔缝，缝宽20内嵌防水油膏. 2.5mm厚掺有纤维的石灰砂浆（隔离层） 3.1.5厚丙烯酸防水涂料（第一道防水）（另列） 4.1.5单组份聚氨酯涂膜防水层（第二道防水）（另列） 5.3厚专用粘接剂一道（另列） 6.2厚CGP强粘高分子防水卷材（第三道防水）（另列） 7.3厚刷底胶剂一道（另列） 8.20厚1:3水泥砂浆找平 9.最薄处30厚LC5.0轻集料混凝土2%找坡层，坡向雨水口 10.剔除原有屋面面层至结构层 11.其他：其他未经事宜满足设计、招标及相关规范验收要求 | m² | 171.41 | 40.64 | 6966.1
|  | 分部小计 |  |  |  |  | 136207.01
0116 拆除工程
9 | 011604002484 | 立面抹灰层拆除-外墙 | 1.立面抹灰层拆除 2.拆除、控制扬尘、清理、建渣场内运输预计所有工作内容均应考虑至综合单价内 3.其他：其他未尽事宜满足相关规范、设计及业主相关规范验收要求 | m² | 1035.6 | 14.92 | 15451.15
10 | 011602002485 | 厨房操作台拆除 | 1.构件名称:厨房操作台 2.拆除构件的厚度或规格尺寸:100厚钢筋砼 3.构件表面的附着物种类：瓷砖 4.拆除、控制扬尘、清理、建渣场内运输预计所有工作内容均应考虑至综合单价内 4.其他：其他未尽事宜满足相关规范、设计及业主相关规范验收要求 | m³ | 2.022 | 393.21 | 795.07
11 | 011610002486 | 原有铝合金窗拆除 | 1.室内高度 ：详见设计 2.门窗洞口尺寸：综合 3.拆除、控制扬尘、清理、建渣场内运输预计所有工作内容均应考虑至综合单价内 4.其他：其他未尽事宜满足相关规范、设计及业主相关规范验收要求 | m² | 289.8 | 22.04 | 6387.19
12 | 011605001487 | 卫生间原有洗手台面拆除 | 1.大理石台面拆除 2.拆除、控制扬尘、清理、建渣场内运输预计所有工作内容均应考虑至综合单价内 3.其他：其他未尽事宜满足相关规范、设计及业主相关规范验收要求 | m² | 5.04 | 11.33 | 57.1
13 | 011605002488 | 墙砖拆除 外墙 | 1.墙砖拆除 2.拆除、控制扬尘、清理、建渣场内运输预计所有工作内容均应考虑至综合单价内 3.其他：其他未尽事宜满足相关规范、设计及业主相关规范验收要求 | m² | 1057.51 | 10.33 | 10924.08
14 | 011607002489 | 屋面防水层拆除 | 1.地面防水层拆除 2.拆除、控制扬尘、清理、建渣场内运输预计所有工作内容均应考虑至综合单价内 3.其他：其他未尽事宜满足相关规范、设计及业主相关规范验收要求 | m² | 201.23 | 7.79 | 1567.58
15 | 011607001490 | 屋面刚性层拆除 | 1.刚性层拆除厚度综合考虑 2.拆除、控制扬尘、清理、建渣场内运输预计所有工作内容均应考虑至综合单价内 3.其他：其他未尽事宜满足相关规范、设计及业主相关规范验收要求 | m² | 171.41 | 22.15 | 3796.73
16 | 011407001491 | 白色乳胶漆墙面 一底两面 | 1.白色乳胶漆墙面 一底两面 2.满刮腻子2道磨平 3.剔除原墙面涂料层并清理干净（另列） 4.拆除、控制扬尘、清理、建渣场内运输预计所有工作内容均应考虑至综合单价内 5.其他：其他未尽事宜满足相关规范、设计及业主相关规范验收要求 | m² | 2574.41 | 19.83 | 51050.55 | 含腻子
17 | 011407002492 | 白色乳胶漆顶棚 一底两面 | 1.剔除原墙面涂料层并清理干净（另计） 2.满刮腻子2道找平磨光 3.白色乳胶漆顶棚 一底两面 4.拆除、控制扬尘、清理、建渣场内运输预计所有工作内容均应考虑至综合单价内 5.其他：其他未尽事宜满足相关规范、设计及业主相关规范验收要求 | m² | 820.791 | 24.98 | 20503.36 | 含腻子
18 | 011608002493 | 铲除墙面涂料 | 1.剔除原墙面涂料层并清理干净 2.拆除、控制扬尘、清理、建渣场内运输预计所有工作内容均应考虑至综合单价内 3.其他：其他未尽事宜满足相关规范、设计及业主相关规范验收要求 | m² | 2574.41 | 4.81 | 12382.91
19 | 011608002494 | 铲除顶棚涂料 | 1.剔除原天棚涂料层并清理干净 2.拆除、控制扬尘、清理、建渣场内运输预计所有工作内容均应考虑至综合单价内 3.其他：其他未尽事宜满足相关规范、设计及业主相关规范验收要求 | m² | 820.791 | 4.03 | 3307.79
|  | 分部小计 |  |  |  |  | 126223.51
卫生间改造
20 | 010902001495 | 地面卷材防水 1.5mm厚合成高分子防水卷材 | 1.卷材品种、规格、厚度：1.5mm厚合成高分子防水卷材 2.其他：其他未尽事宜满足相关规范、设计及业主相关规范验收要求 | m² | 58.17 | 15.94 | 927.23
21 | 010902001496 | 墙面卷材防水 1.5mm厚合成高分子防水卷材 | 1.卷材品种、规格、厚度：1.5mm厚合成高分子防水卷材 2.其他：其他未尽事宜满足相关规范、设计及业主相关规范验收要求 | m² | 180.31 | 17.8 | 3209.52
22 | 010902002497 | 地面涂膜防水 1.5厚JS-II水泥基聚合物防水涂料 | 1.防水膜品种：1.5厚JS-II水泥基聚合物防水涂料 2.其他：其他未尽事宜满足相关规范、设计及业主相关规范验收要求 | m² | 58.17 | 13.7 | 796.93
23 | 010902002498 | 墙面涂膜防水 1.5厚JS-II水泥基聚合物防水涂料 | 1.防水膜品种：1.5厚JS-II水泥基聚合物防水涂料 2.其他：其他未尽事宜满足相关规范、设计及业主相关规范验收要求 | m² | 265.836 | 15.82 | 4205.53
24 | 010902002499 | 卫生间顶棚涂膜防水 1.5厚JS-II水泥基聚合物防水涂料 | 1.防水膜品种：1.5厚JS-II水泥基聚合物防水涂料 2.其他：其他未尽事宜满足相关规范、设计及业主相关规范验收要求 | m² | 54.91 | 16.35 | 897.78
25 | 011102003500 | 防滑地砖楼地面 300*300 | 1.300X300防滑地砖地面 2.20厚1:2.5水泥砂浆结合层 3.1.5厚JS-II水泥基聚合物防水涂料（第一道防水）（另列） 4.1.5mm厚合成高分子防水卷材，四周沿墙上翻出完成面2000高在门口处水平延伸出门口500，门口两侧水平延伸200（第二道防水）（另列） 5.20厚1:3水泥砂浆找平层 6.剔除原瓷砖地面至结构层（另列） 7.其他：其他未尽事宜满足相关规范、设计及业主相关规范验收要求 | m² | 54.91 | 48.26 | 2649.96
26 | 011001005501 | 卫生间1:6水泥炉渣找坡 | 1.1:6水泥炉渣找坡，暂按200厚计算 2.其他：其他未尽事宜满足相关规范、设计及业主相关规范验收要求 | m³ | 10.98 | 380.08 | 4173.28 | 含材料
27 | 011505001502 | 卫生间洗手台面 | 1.材料品种、规格、品牌、颜色 ：满足设计、业主及相关规范验收要求 2.支架、配件品种、规格、品牌：满足设计、业主及相关规范验收要求 3.做法：西南18J517-P35-1b 4.其他：其他未尽事宜满足相关规范、设计及业主相关规范验收要求 | m² | 5.04 | 237.07 | 1194.83
28 | 011204003503 | 卫生间瓷砖墙面 | 1.釉面砖,白水泥或瓷砖勾缝剂勾缝 2.8厚1:2水泥砂浆（加适量建筑胶）粘结层 3.满刮腻子一道 4.刷1.5厚JS-II高分子防水涂料一道,满涂墙面（第一道防水）(另列） 5.1.5mm厚合成高分子防水卷材，四周沿墙上翻出完成面2000高在门口处水平延伸出门口500，门口两侧水平延伸200（第二道防水）（另列） 6.10厚1:3水泥砂浆找平,两次成活 7.剔除原墙面瓷砖至砖基层并清理干净（另列） 8.其他：其他未尽事宜满足相关规范、设计及业主相关规范验收要求 | m² | 247.18 | 63.77 | 15762.67 | 含腻子
29 | 011302001504 | 卫生间铝扣板吊顶 | 1.拆除原扣板吊顶并清理干净（另列） 2.20厚1:2水泥砂浆抹灰层内加5%防潮剂作防潮层 3.配套轻钢龙骨 4.300×300×0.6铝扣板吊顶 5.其他：其他未尽事宜满足相关规范、设计及业主相关规范验收要求 | m² | 54.91 | 66.85 | 3670.73 | 含龙骨
30 | 011606003505 | 卫生间原铝扣板拆除 | 1.原铝扣板拆除 2.拆除、控制扬尘、清理、建渣场内运输预计所有工作内容均应考虑至综合单价内 3.其他：其他未尽事宜满足相关规范、设计及业主相关规范验收要求 | m² | 54.91 | 7.7 | 422.81
31 | 011604002506 | 卫生间立面抹灰层拆除 | 1.立面抹灰层拆除 2.拆除、控制扬尘、清理、建渣场内运输预计所有工作内容均应考虑至综合单价内 3.其他：其他未尽事宜满足相关规范、设计及业主相关规范验收要求 | m² | 255.73 | 14.92 | 3815.49
32 | 011605001507 | 卫生间防滑地砖拆除 | 1.防滑地砖拆除 2.拆除、控制扬尘、清理、建渣场内运输预计所有工作内容均应考虑至综合单价内 3.其他：其他未尽事宜满足相关规范、设计及业主相关规范验收要求 | m² | 56.64 | 9.66 | 547.14
33 | 011605002508 | 卫生间墙砖拆除 | 1.墙砖拆除 2.拆除、控制扬尘、清理、建渣场内运输预计所有工作内容均应考虑至综合单价内 3.其他：其他未尽事宜满足相关规范、设计及业主相关规范验收要求 | m² | 247.18 | 11.33 | 2800.55
34 | 011505010509 | 镜面玻璃 | 1.做法：参西南18J517-38-1 0.8高 2.其他：其他未经事宜满足设计、招标及相关规范验收要求 | m² | 6.72 | 210.72 | 1416.04 | 含材料
|  | 分部小计 |  |  |  |  | 46490.49
楼梯栏杆更换
35 | 011503001510 | 楼梯不锈钢栏杆 | 1.不锈钢栏杆 2.其他：其他未经事宜满足设计、招标及相关规范验收要求 | m | 38.294 | 261.75 | 10023.45 | 含材料
36 | 011609001511 | 楼梯栏杆拆除 | 1.楼梯不锈钢栏杆拆除 2.拆除、控制扬尘、清理、建渣场内运输预计所有工作内容均应考虑至综合单价内 3.其他：其他未尽事宜满足相关规范、设计及业主相关规范验收要求 | m | 38.294 | 9.43 | 361.11
|  | 分部小计 |  |  |  |  | 10384.56
单价措施项目清单
37 | 011703001520 | 垂直运输 | 1. 建筑物建筑类型及结构形式 ：综合 2. 建筑物檐口高度、层数：详设计 3.其他：其他未经事宜满足设计、招标及相关规范验收要求 | 元 | 245098.43 | 0.19 | 46568.7
38 | 011701002521 | 双排外脚手架 | 1．搭设方式 ：综合 2．搭设高度 ：详设计 3．脚手架材质：钢管 4.其他：其他未经事宜满足设计、招标及相关规范验收要求 | m² | 1300.09 | 19.39 | 25208.75
|  | 分部小计 |  |  |  |  | 71777.45
合 计 | [6 empty] | 391083.02

## F.4 总价措施项目清单与计价表(表-11)【西眉派出所‖住~
总价措施项目清单与计价表
工程名称：遂宁市公安局安居区分局派出所房屋排危治漏建设项目（一期）\西眉派出所【住宅楼装修改造】 |  |  |  | 标段：/
序号 | 项目编码 | 项目名称 | 计算基础 | 费率 （%） | 金额 （元） | 调整费率 (%) | 调整后金额 (元) | 备注
定额(人工费+机械费)
1 | 011707001512 | 安全文明施工费 |  |  | 4850.4
1.1 | ① | 环境保护费 | 税前建安工程造价（不含总价措施项目费） | 0.3 | 1212.6
1.2 | ② | 文明施工费 | 税前建安工程造价（不含总价措施项目费） | 0.3 | 1212.6
1.3 | ③ | 安全施工费 | 税前建安工程造价（不含总价措施项目费） | 0.3 | 1212.6
1.4 | ④ | 临时设施费 | 税前建安工程造价（不含总价措施项目费） | 0.3 | 1212.6
2 | 011707002513 | 夜间施工增加费
3 | 011707003514 | 非夜间施工照明
4 | 011707004515 | 二次搬运费
5 | 011707005516 | 冬雨季施工增加费
6 | 011707006517 | 地上、地下设施、建筑物的临时保护设施
7 | 011707007518 | 已完工程及设备保护费
8 | 011707008519 | 工程定位复测费
合计 |  |  |  |  | 4850.4

## G.1 其他项目清单与计价汇总表(表-12)【西眉派出所‖住~
其他项目清单与计价汇总表
工程名称：遂宁市公安局安居区分局派出所房屋排危治漏建设项目（一期）\西眉派出所【住宅楼装修改造】 |  | 标段：/
序号 | 项 目 名 称 | 金额(元) | 结算金额（元） | 备注
1 | 暂列金额
2 | 暂估价
2.1 | 材料(工程设备)暂估价/结算价 | -
2.2 | 专业工程暂估价/结算价
3 | 计日工
4 | 总承包服务费
合 计 |  |  | - | -

## K.2 承包人提供主要材料和工程设备一览表(表-20)【~23
承包人提供主要材料和工程设备一览表 （适用造价信息差额调整法）
工程名称：遂宁市公安局安居区分局派出所房屋排危治漏建设项目（一期）\西眉派出所【住宅楼装修改造】 |  |  |  |  | 标段：/
序号 | 名称、规格、型号 | 单位 | 数量 | 风险系数% | 基准单价(元) | 投标单价(元) | 发承包人确认单价(元) | 备注
1 | 其他材料费 | 元 | 5822.378 |  |  | 1
2 | 聚合物乳液(丙烯酸酯)防水涂料 | kg | 3642.083
3 | 白水泥 | kg | 689.623 |  |  | 0.6
4 | 湿拌抹灰砂浆 M20 | m³ | 19.453
5 | 水 | m³ | 35.012 |  |  | 3.91
6 | 湿拌抹灰砂浆 M15 | m³ | 25.957
7 | 锯材 综合 | m³ | 1.511 |  |  | 1700
8 | CSPE 嵌缝油膏 330ml | 支 | 145.871 |  |  | 9.56
9 | PVC聚氯乙烯粘合剂 | kg | 384.258 |  |  | 1
10 | 水泥 32.5 | kg | 3207.114 |  |  | 0.62
11 | 滑石粉 | kg | 228.765 |  |  | 0.34
12 | 腻子胶 | kg | 70.702 |  |  | 1.25
13 | 大白粉 | kg | 6.835 |  |  | 0.39
14 | 1.5mm合成高分子防水卷材 自粘型 | m² | 269.505
15 | JS-II聚合物水泥防水涂料 | kg | 1038.186
16 | 乳胶漆底漆 | kg | 394.522
17 | 乳胶漆面漆 | kg | 944.205
18 | 防滑地砖楼面300*300 | m² | 56.273
19 | 湿拌地面砂浆 M20 | m³ | 1.108
20 | 湿拌地面砂浆 M15 | m³ | 4.548
21 | 炉渣 | m³ | 14.084 |  |  | 50
22 | 镜面玻璃 | m² | 7.93 |  |  | 100
23 | 胶合板 3mm | m² | 7.056 |  |  | 8.3
24 | 人造石英石台面 | m² | 5.25
25 | 钢板网 | m² | 5.37 |  |  | 5.53
26 | 角钢 综合 | kg | 105.36 |  |  | 3.44
27 | 红丹酚醛防锈漆 | kg | 0.492 |  |  | 15.28
28 | 油漆溶剂油 200# | kg | 0.046 |  |  | 12.3
29 | 电焊条 综合 | kg | 2.84 |  |  | 8.01
30 | CGP强粘高分子防水卷材 2mm | m² | 283.63
31 | 单组份聚氨酯防水涂料 | kg | 514.55
32 | 稀释剂 | kg | 20.08 |  |  | 7.47
33 | 二等锯材 | m³ | 0.103 |  |  | 1700
34 | 圆钢 φ≤10 | t | 0.206
35 | 商品混凝土 C20 | m³ | 8.879
36 | 建筑油膏 | kg | 209.33 |  |  | 1.86
37 | 石油沥青 30# | kg | 4.091 |  |  | 3.49
38 | 汽油 | L | 13.489 |  |  | 6.27
39 | 轻集料混凝土 | m³ | 8.656
40 | 釉面砖 200×300 | m² | 255.852
41 | 装配式U形轻钢龙骨 | m² | 55.998 |  |  | 10.69
42 | 型钢 综合 | kg | 21.96 |  |  | 3.26
43 | 加工铁件 | kg | 13.176 |  |  | 3.67
44 | 铝合金方板 300*300*0.6厚 | m² | 55.998
45 | 805胶水 | kg | 5.6 |  |  | 1
46 | 不锈钢钢管 φ50*3 | m | 57.447 |  |  | 20
47 | 扁钢-60*5 | m | 43.674 |  |  | 8.32
48 | 不锈钢花管 φ20 | m | 133.643 |  |  | 15
49 | 成品腻子粉 一般型（Y） | kg | 3861.6 |  |  | 0.7
50 | 真石漆 | kg | 1905.263
51 | 水性封闭底漆 | kg | 277.594
52 | 罩面漆 | kg | 277.594
53 | 双面胶纸带 | m² | 92.531 |  |  | 16.6
54 | 成品腻子粉 耐水型（N） | kg | 2115 |  |  | 1.25
55 | 铝合金窗 （6+9+6中空玻璃） | m² | 280.665
56 | 膨胀螺栓(金属胀锚螺栓) M8×75 | 套 | 1802.088 |  |  | 0.29
57 | 脚手架钢材 | kg | 1042.29 |  |  | 3.55
58 | 柴油(机械) | L | 154.301 |  |  | 6.81
59 | 耐碱玻纤网格布（标准） | m² | 1398.06
60 | 聚合物防水砂浆 | kg | 12427.2
61 | 塑料膨胀锚栓 φ8 | 套 | 4660.2 |  |  | 0.25
62 | 纤维石灰砂浆 | m³ | 0.869
63 | 建筑焦油 | kg | 11.077 |  |  | 5.69

## F.1 分部分项工程和单价措施项目清单与计价表(表-08~24
分部分项工程和单价措施项目清单与计价表
工程名称：遂宁市公安局安居区分局派出所房屋排危治漏建设项目（一期）\西眉派出所【办公楼装修改造】 |  |  |  |  | 标段：/
序号 | 项目编码 | 项目名称 | 项目特征描述 | 计量 单位 | 工程量 | 金额（元） |  | 备注
[6 empty] | 综合单价 | 合价
0108 门窗工程
1 | 010801002522 | 成品实木门 | 1.门代号及洞口尺寸：成品实木门 2.其他：其他未尽事宜满足相关规范、设计及业主相关规范验收要求 | m² | 30.8 | 83.08 | 2558.86
2 | 010802001523 | 成品铝合金门 | 1.门代号及洞口尺寸：成品铝合金门 2.其他：其他未尽事宜满足相关规范、设计及业主相关规范验收要求 | m² | 10.08 | 59.26 | 597.34
3 | 010807001524 | 铝合金6+9+6中空玻璃窗 | 1.窗代号及洞口尺寸 ：综合 2.框、扇材质 ：铝合金 3.玻璃品种、厚度：6+9+6中空玻璃窗 4.其他：其他未经事宜满足设计、招标及相关规范验收要求 | m² | 109.98 | 63.11 | 6940.84
|  | 分部小计 |  |  |  |  | 10097.04
0109 屋面及防水工程
4 | 010902001525 | 地面卷材防水 1.5mm厚合成高分子防水卷材 | 1.卷材品种、规格、厚度：1.5mm厚合成高分子防水卷材 2.其他：其他未尽事宜满足相关规范、设计及业主相关规范验收要求 | m² | 28.45 | 15.94 | 453.49
5 | 010902001526 | 墙面卷材防水 1.5mm厚合成高分子防水卷材 | 1.卷材品种、规格、厚度：1.5mm厚合成高分子防水卷材 2.其他：其他未尽事宜满足相关规范、设计及业主相关规范验收要求 | m² | 96.12 | 17.8 | 1710.94
6 | 010902001527 | 屋面卷材防水 2厚CGP强粘高分子防水卷材 | 1.卷材品种、规格、厚度：2厚CGP强粘高分子防水卷材 2.其他：其他未尽事宜满足相关规范、设计及业主相关规范验收要求 | m² | 212.61 | 15.94 | 3389
7 | 010902002528 | 地面涂膜防水 1.5厚JS-II水泥基聚合物防水涂料 | 1.防水膜品种：1.5厚JS-II水泥基聚合物防水涂料 2.其他：其他未尽事宜满足相关规范、设计及业主相关规范验收要求 | m² | 28.45 | 13.7 | 389.77
8 | 010902002529 | 墙面涂膜防水 1.5厚JS-II水泥基聚合物防水涂料 | 1.防水膜品种：1.5厚JS-II水泥基聚合物防水涂料 2.其他：其他未尽事宜满足相关规范、设计及业主相关规范验收要求 | m² | 157.23 | 15.82 | 2487.38
9 | 010902002530 | 外墙面涂膜防水 1.5厚丙烯酸防水涂料 | 1.防水膜品种：1.5厚丙烯酸防水涂料 2.其他：其他未尽事宜满足相关规范、设计及业主相关规范验收要求 | m² | 550.03 | 12.46 | 6853.37
10 | 010902002531 | 屋面涂膜防水 1.5厚丙烯酸防水涂料 | 1.防水膜品种：1.5厚丙烯酸防水涂料 2.其他：其他未尽事宜满足相关规范、设计及业主相关规范验收要求 | m² | 181.55 | 10.8 | 1960.74
11 | 010902002532 | 屋面涂膜防水 1.5单组份聚氨酯涂膜防水 | 1.防水膜品种：1.5单组份聚氨酯涂膜防水 2.其他：其他未尽事宜满足相关规范、设计及业主相关规范验收要求 | m² | 181.55 | 9.01 | 1635.77
12 | 010902002533 | 卫生间顶棚涂膜防水 1.5厚JS-II水泥基聚合物防水涂料 | 1.防水膜品种：1.5厚JS-II水泥基聚合物防水涂料 2.其他：其他未尽事宜满足相关规范、设计及业主相关规范验收要求 | m² | 27.022 | 16.35 | 441.81
13 | 010902003534 | 不上人屋面 | 1.50厚C20细石混凝土，加5%防水剂，内配Φ6双向@250钢筋提浆压光，6000X6000设置分隔缝，缝宽20内嵌防水油膏. 2.5mm厚掺有纤维的石灰砂浆（隔离层） 3.1.5厚丙烯酸防水涂料（第一道防水）（另列） 4.1.5单组份聚氨酯涂膜防水层（第二道防水）（另列） 5.3厚专用粘接剂一道（另列） 6.2厚CGP强粘高分子防水卷材（第三道防水）（另列） 7.3厚刷底胶剂一道（另列） 8.20厚1:3水泥砂浆找平 9.最薄处30厚LC5.0轻集料混凝土2%找坡层，坡向雨水口 10.剔除原有屋面面层至结构层 11.其他：其他未尽事宜满足相关规范、设计及业主相关规范验收要求 | m² | 162.911 | 40.64 | 6620.7
14 | 011201001535 | 外墙1 5厚双组分聚合物防水砂浆 | 1.墙体类型 ：综合 2.面层厚度、砂浆配合比 ：5厚双组分聚合物防水砂浆（加130g/m^U2^U耐碱玻纤网格布增强抗裂）（第一道防水） 3.分格缝宽度、材料种类：满足设计、业主及相关规范要求 4.其他：满足设计、业主及相关规范要求 | m² | 550.03 | 26.25 | 14438.29
|  | 分部小计 |  |  |  |  | 40381.26
0111 楼地面装饰工程
15 | 011102003536 | 防滑地砖楼地面 300*300 | 1.300X300防滑地砖地面 2.20厚1:2.5水泥砂浆结合层 3.1.5厚JS-II水泥基聚合物防水涂料（第一道防水）（另列） 4.1.5mm厚合成高分子防水卷材，四周沿墙上翻出完成面2000高在门口处水平延伸出门口500，门口两侧水平延伸200（第二道防水）（另列） 5.20厚1:3水泥砂浆找平层 6.剔除原瓷砖地面至结构层（另列） 7.其他：其他未尽事宜满足相关规范、设计及业主相关规范验收要求 | m² | 27.53 | 48.26 | 1328.6
16 | 011102003537 | 防滑地砖楼地面 600*600 1楼走廊 | 1.600X600防滑地砖地面 2.20厚1：2.5干硬性水泥砂浆粘合层，上洒2厚干水泥并加适量清水 3.150厚C20细石混凝土找坡表面赶平 4.其他：其他未尽事宜满足相关规范、设计及业主相关规范验收要求 | m² | 43.05 | 63.14 | 2718.18
17 | 011102003538 | 防滑地砖楼地面 600*600 | 1.600X600防滑地砖地面 2.20厚1:2.5水泥砂浆结合层 3.25厚1:3水泥砂浆找平层（内加防水剂） 4.水泥浆结合层一道 5.剔除原瓷砖地面至结构层（另列） 6.其他：其他未尽事宜满足相关规范、设计及业主相关规范验收要求 | m² | 172.93 | 51.53 | 8911.08
18 | 011105003539 | 地砖踢脚线 | 1.6厚地砖面层，水泥浆擦缝（H=150) 2.4厚水泥浆粘贴层（425号水泥中掺20%白乳胶） 3.20厚1：2.5水泥砂浆灌注 4.拆除原有踢脚（另列） 5.其他：其他未尽事宜满足相关规范、设计及业主相关规范验收要求 | m² | 16.39 | 81.2 | 1330.87
19 | 011001005540 | 卫生间1:6水泥炉渣找坡 | 1.1:6水泥炉渣找坡 2.其他：其他未尽事宜满足相关规范、设计及业主相关规范验收要求 | m³ | 5.48 | 380.08 | 2082.84 | 含材料
|  | 分部小计 |  |  |  |  | 16371.57
0112 墙、柱面装饰与隔断、幕墙工程
20 | 011204003541 | 瓷砖墙面 | 1.釉面砖,白水泥或瓷砖勾缝剂勾缝 2.8厚1:2水泥砂浆（加适量建筑胶）粘结层 3.满刮腻子一道 4.刷1.5厚JS-II高分子防水涂料一道,满涂墙面（第一道防水）(另列） 5.1.5mm厚合成高分子防水卷材，四周沿墙上翻出完成面2000高在门口处水平延伸出门口500，门口两侧水平延伸200（第二道防水）（另列） 6.10厚1:3水泥砂浆找平,两次成活 7.剔除原墙面瓷砖至砖基层并清理干净（另列） 8.其他：其他未尽事宜满足相关规范、设计及业主相关规范验收要求 | m² | 133.15 | 63.77 | 8490.98 | 含腻子
21 | 011204003542 | 瓷砖墙裙 | 1.6厚瓷砖.白水泥勾缝擦缝 2.8厚1:2泥石灰砂浆粘接层 3.10厚1:3水泥砂浆找平,两次成活 4.剔除原墙面墙裙至砖基层并清理干净（另列） 5.其他：其他未尽事宜满足相关规范、设计及业主相关规范验收要求 | m² | 120.19 | 52.14 | 6266.71
|  | 分部小计 |  |  |  |  | 14757.69
0113 天棚工程
22 | 011302001543 | 铝扣板吊顶 | 1.拆除原扣板吊顶并清理干净（另列） 2.20厚1:2水泥砂浆抹灰层内加5%防潮剂作防潮层 3.配套轻钢龙骨 4.300×300×0.6铝扣板吊顶 5.其他：其他未尽事宜满足相关规范、设计及业主相关规范验收要求 | m² | 27.02 | 56.62 | 1529.87 | 含龙骨
|  | 分部小计 |  |  |  |  | 1529.87
0114 油漆、涂料、裱糊工程
23 | 011406001544 | 外墙面真石漆 | 1.真石漆外墙面（西南18J516-118-5327) 2.15厚1:2.5水泥砂浆找平层 3.5厚双组分聚合物防水砂浆（加130g/m^U2^U耐碱玻纤网格布增强抗裂）（第一道防水）（另列） 4.1.5厚丙烯酸防水涂料（第二道防水）（另列） 5.20厚1:3水泥砂浆打底找平（掺5%防水剂） 6.剔除原有外墙瓷砖至砖基层（另列） 7.其他：其他未尽事宜满足相关规范、设计及业主相关规范验收要求 | m² | 550.03 | 58.16 | 31989.74 | 含腻子
|  | 分部小计 |  |  |  |  | 31989.74
0115 其他装饰工程
24 | 011210005545 | 卫生间1.8高隔断 | 1.1.8高成品三聚氰胺隔断板厚18mm，不锈钢五金件 2.其他：其他未尽事宜满足相关规范、设计及业主相关规范验收要求 | m² | 19.22 | 67.23 | 1292.16
|  | 分部小计 |  |  |  |  | 1292.16
0116 拆除工程
25 | 011609002546 | 卫生间隔墙拆除 | 1.卫生间隔断拆除 2.拆除、控制扬尘、清理、建渣场内运输预计所有工作内容均应考虑至综合单价内 3.其他：其他未尽事宜满足相关规范、设计及业主相关规范验收要求 | m² | 19.22 | 10.15 | 195.08
26 | 011604001547 | 水泥砂浆找平层拆除 | 1.水泥砂浆找平层拆除 2.拆除、控制扬尘、清理、建渣场内运输预计所有工作内容均应考虑至综合单价内 3.其他：其他未尽事宜满足相关规范、设计及业主相关规范验收要求 | m² | 401.49 | 21.86 | 8776.57
27 | 011604002548 | 立面抹灰层拆除 | 1.立面抹灰层拆除 2.拆除、控制扬尘、清理、建渣场内运输预计所有工作内容均应考虑至综合单价内 3.其他：其他未尽事宜满足相关规范、设计及业主相关规范验收要求 | m² | 809.85 | 14.85 | 12026.27
28 | 011605001549 | 防滑地砖拆除 | 1.防滑地砖拆除 2.拆除、控制扬尘、清理、建渣场内运输预计所有工作内容均应考虑至综合单价内 3.其他：其他未尽事宜满足相关规范、设计及业主相关规范验收要求 | m² | 243.51 | 8.69 | 2116.1
29 | 011602001550 | 砼垫层拆除-1层过道 | 1.砼垫层拆除150mm-1层过道 2.拆除、控制扬尘、清理、建渣场内运输预计所有工作内容均应考虑至综合单价内 3.其他：其他未尽事宜满足相关规范、设计及业主相关规范验收要求 | m² | 43.05 | 35.87 | 1544.2
30 | 011605002551 | 地砖踢脚线拆除 | 1.地砖踢脚线拆除 2.拆除、控制扬尘、清理、建渣场内运输预计所有工作内容均应考虑至综合单价内 3.其他：其他未尽事宜满足相关规范、设计及业主相关规范验收要求 | m² | 16.39 | 9.55 | 156.52
31 | 011605002552 | 墙砖拆除 | 1.墙砖拆除 2.拆除、控制扬尘、清理、建渣场内运输预计所有工作内容均应考虑至综合单价内 3.其他：其他未尽事宜满足相关规范、设计及业主相关规范验收要求 | m² | 803.37 | 10.22 | 8210.44
32 | 011606003553 | 原铝扣板拆除 | 1.原铝扣板拆除 2.拆除、控制扬尘、清理、建渣场内运输预计所有工作内容均应考虑至综合单价内 3.其他：其他未尽事宜满足相关规范、设计及业主相关规范验收要求 | m² | 27.02 | 7.7 | 208.05
33 | 011607001554 | 刚性层拆除 | 1.刚性层拆除厚度综合考虑 2.拆除、控制扬尘、清理、建渣场内运输预计所有工作内容均应考虑至综合单价内 3.其他：其他未尽事宜满足相关规范、设计及业主相关规范验收要求 | m² | 162.911 | 22.15 | 3608.48
34 | 011607002555 | 屋面防水层拆除 | 1.地面防水层拆除 2.拆除、控制扬尘、清理、建渣场内运输预计所有工作内容均应考虑至综合单价内 3.其他：其他未尽事宜满足相关规范、设计及业主相关规范验收要求 | m² | 193.97 | 8.29 | 1608.01
35 | 011610001556 | 原有木门拆除 | 1.室内高度 ：详见设计 2.门窗洞口尺寸：综合 3.拆除、控制扬尘、清理、建渣场内运输预计所有工作内容均应考虑至综合单价内 4.其他：其他未尽事宜满足相关规范、设计及业主相关规范验收要求 | m² | 30.8 | 14.78 | 455.22
36 | 011610002557 | 原有铝合金门窗拆除 | 1.室内高度 ：详见设计 2.门窗洞口尺寸：综合 3.拆除、控制扬尘、清理、建渣场内运输预计所有工作内容均应考虑至综合单价内 4.其他：其他未尽事宜满足相关规范、设计及业主相关规范验收要求 | m² | 120.06 | 22.04 | 2646.12
|  | 分部小计 |  |  |  |  | 41551.06
楼梯栏杆更换
37 | 011503001558 | 楼梯不锈钢栏杆 | 1.不锈钢栏杆 2.其他：其他未经事宜满足设计、招标及相关规范验收要求 | m | 19.3 | 324.99 | 6272.31 | 含材料
38 | 011609001559 | 楼梯栏杆拆除 | 1.楼梯不锈钢栏杆拆除 2.拆除、控制扬尘、清理、建渣场内运输预计所有工作内容均应考虑至综合单价内 3.其他：其他未尽事宜满足相关规范、设计及业主相关规范验收要求 | m | 19.3 | 9.43 | 182
|  | 分部小计 |  |  |  |  | 6454.31
单价措施项目清单
脚手架工程
39 | 011701002568 | 双排外脚手架 | 1．搭设方式 ：综合 2．搭设高度 ：详设计 3．脚手架材质：钢管 4.其他：其他未经事宜满足设计、招标及相关规范验收要求 | m² | 722.7 | 19.39 | 14013.15
|  | 分部小计 |  |  |  |  | 14013.15
垂直运输
40 | 011703001569 | 垂直运输 | 1. 建筑物建筑类型及结构形式 2. 地下室建筑面积 3. 建筑物檐口高度、层数 | 元 | 129582.71 | 0.19 | 24620.71
|  | 分部小计 |  |  |  |  | 24620.71
|  | 分部小计 |  |  |  |  | 38633.86
合 计 | [6 empty] | 203058.56

## F.4 总价措施项目清单与计价表(表-11)【西眉派出所‖办~
总价措施项目清单与计价表
工程名称：遂宁市公安局安居区分局派出所房屋排危治漏建设项目（一期）\西眉派出所【办公楼装修改造】 |  |  |  | 标段：/
序号 | 项目编码 | 项目名称 | 计算基础 | 费率 （%） | 金额 （元） | 调整费率 (%) | 调整后金额 (元) | 备注
定额(人工费+机械费)
1 | 011707001560 | 安全文明施工费 |  |  | 2519.08
1.1 | ① | 环境保护费 | 税前建安工程造价（不含总价措施项目费） | 0.3 | 629.77
1.2 | ② | 文明施工费 | 税前建安工程造价（不含总价措施项目费） | 0.3 | 629.77
1.3 | ③ | 安全施工费 | 税前建安工程造价（不含总价措施项目费） | 0.3 | 629.77
1.4 | ④ | 临时设施费 | 税前建安工程造价（不含总价措施项目费） | 0.3 | 629.77
2 | 011707002561 | 夜间施工增加费
3 | 011707003562 | 非夜间施工照明
4 | 011707004563 | 二次搬运费
5 | 011707005564 | 冬雨季施工增加费
6 | 011707006565 | 地上、地下设施、建筑物的临时保护设施
7 | 011707007566 | 已完工程及设备保护费
8 | 011707008567 | 工程定位复测费
合计 |  |  |  |  | 2519.08

## G.1 其他项目清单与计价汇总表(表-12)【西眉派出所‖办~
其他项目清单与计价汇总表
工程名称：遂宁市公安局安居区分局派出所房屋排危治漏建设项目（一期）\西眉派出所【办公楼装修改造】 |  | 标段：/
序号 | 项 目 名 称 | 金额(元) | 结算金额（元） | 备注
1 | 暂列金额
2 | 暂估价
2.1 | 材料(工程设备)暂估价/结算价 | -
2.2 | 专业工程暂估价/结算价
3 | 计日工
4 | 总承包服务费
合 计 |  |  | - | -

## K.2 承包人提供主要材料和工程设备一览表(表-20)【~25
承包人提供主要材料和工程设备一览表 （适用造价信息差额调整法）
工程名称：遂宁市公安局安居区分局派出所房屋排危治漏建设项目（一期）\西眉派出所【办公楼装修改造】 |  |  |  |  | 标段：/
序号 | 名称、规格、型号 | 单位 | 数量 | 风险系数% | 基准单价(元) | 投标单价(元) | 发承包人确认单价(元) | 备注
1 | 膨胀螺栓(金属胀锚螺栓) M8×75 | 套 | 725.957 |  |  | 0.29
2 | 其他材料费 | 元 | 3164.003 |  |  | 1
3 | 水 | m³ | 23.914 |  |  | 3.91
4 | 1.5mm合成高分子防水卷材 自粘型 | m² | 140.798
5 | CSPE 嵌缝油膏 330ml | 支 | 100.486 |  |  | 9.56
6 | PVC聚氯乙烯粘合剂 | kg | 264.703 |  |  | 1
7 | JS-II聚合物水泥防水涂料 | kg | 582.798
8 | 湿拌地面砂浆 M20 | m³ | 4.916
9 | 白水泥 | kg | 351.827 |  |  | 0.6
10 | 湿拌地面砂浆 M15 | m³ | 8.179
11 | 聚合物乳液(丙烯酸酯)防水涂料 | kg | 2044.598
12 | 商品混凝土 C20 | m³ | 14.935
13 | 水泥 32.5 | kg | 1773.3 |  |  | 0.62
14 | 干混地面砂浆 M20 | t | 1.52
15 | 湿拌抹灰砂浆 M20 | m³ | 10.14
16 | 湿拌抹灰砂浆 M15 | m³ | 14.88
17 | 锯材 综合 | m³ | 0.8 |  |  | 1700
18 | 防滑地砖楼面300*300 | m² | 28.188
19 | 炉渣 | m³ | 7.029 |  |  | 50
20 | 成品铝合金门 | m² | 9.595
21 | 镀锌螺钉 带垫 | 个 | 46.157 |  |  | 0.56
22 | CGP强粘高分子防水卷材 2mm | m² | 240.238
23 | 单组份聚氨酯防水涂料 | kg | 372.28
24 | 稀释剂 | kg | 14.528 |  |  | 7.47
25 | 不锈钢钢管 φ50*3 | m | 28.945 |  |  | 20
26 | 扁钢-60*5 | m | 34.733 |  |  | 8.32
27 | 不锈钢花管 φ20 | m | 145.905 |  |  | 15
28 | 防滑地砖楼地面 600*600 | m² | 44.178
29 | 面砖 200×300 | m² | 124.407
30 | 真石漆 | kg | 990.917
31 | 水性封闭底漆 | kg | 144.375
32 | 罩面漆 | kg | 144.375
33 | 双面胶纸带 | m² | 48.125 |  |  | 16.6
34 | 成品腻子粉 耐水型（N） | kg | 1100 |  |  | 1.25
35 | 铝合金窗 （6+9+6中空玻璃） | m² | 105.875
36 | 600X600防滑地砖地面 | m² | 177.223
37 | 脚手架钢材 | kg | 579.389 |  |  | 3.55
38 | 柴油(机械) | L | 86.515 |  |  | 6.81
39 | 成品实木门（含门套） | m² | 29.888
40 | 合页 | 副 | 54.824 |  |  | 1.25
41 | 膨胀螺栓 M8 | 套 | 223.608 |  |  | 0.29
42 | 耐碱玻纤网格布（标准） | m² | 742.5
43 | 聚合物防水砂浆 | kg | 6600
44 | 塑料膨胀锚栓 φ8 | 套 | 2475 |  |  | 0.25
45 | 釉面砖 | m² | 137.862
46 | 滑石粉 | kg | 28.531 |  |  | 0.34
47 | 腻子胶 | kg | 8.818 |  |  | 1.25
48 | 大白粉 | kg | 0.852 |  |  | 0.39
49 | 界面剂 | kg | 37.8 |  |  | 1.3
50 | 装配式U形轻钢龙骨 | m² | 27.54 |  |  | 10.69
51 | 型钢 综合 | kg | 10.8 |  |  | 3.26
52 | 加工铁件 | kg | 6.48 |  |  | 3.67
53 | 铝扣板 | m² | 27.54
54 | 成品三聚氰胺隔断板厚18mm | m² | 19.584
55 | 建筑油膏 | kg | 198.937 |  |  | 1.86
56 | 建筑焦油 | kg | 10.527 |  |  | 5.69
57 | 二等锯材 | m³ | 0.098 |  |  | 1700
58 | 圆钢 φ≤10 | t | 0.195
59 | 石油沥青 30# | kg | 3.888 |  |  | 3.49
60 | 汽油 | L | 12.82 |  |  | 6.27
61 | 纤维石灰砂浆 | m³ | 0.826
62 | 轻集料混凝土 | m³ | 8.226
63 | 防滑地砖 | m² | 16.728

## F.1 分部分项工程和单价措施项目清单与计价表(表-08~26
分部分项工程和单价措施项目清单与计价表
工程名称：遂宁市公安局安居区分局派出所房屋排危治漏建设项目（一期）\西眉派出所【办公楼安装工程】 |  |  |  |  | 标段：/
序号 | 项目编码 | 项目名称 | 项目特征描述 | 计量 单位 | 工程量 | 金额（元） |  | 备注
[6 empty] | 综合单价 | 合价
电气设备安装工程
1 | 030412002570 | 防水防潮灯 9W | 1.名称 ：防水防潮灯 2.型号 ： 9W 3.规格 ：详设计 4.安装形式：详设计 5.其他：满足设计、业主及相关规范验收要求 | 套 | 9 | 68.34 | 615.06 | 含材料
2 | 030404035571 | 带保护极安全型插座 10A | 1.名称 ：带保护极安全型插座 2.型号 ：10A 3.规格 ：详设计 4.安装形式：详设计 5.其他：满足设计、业主及相关规范验收要求 | 个 | 3 | 19.65 | 58.95 | 含材料
3 | 030404034572 | 单联单控开关 | 1.名称 ：单联单控开关 2.型号 ：详设计 3.规格 ：详设计 4.安装形式：详设计 5.其他：满足设计、业主及相关规范验收要求 | 个 | 9 | 14.73 | 132.57 | 含材料
4 | 030411006573 | 塑料接线盒 | 1.名称 ：塑料接线盒 2.型号 ：详设计 3.规格 ：详设计 4.安装形式：详设计 5.其他：满足设计、业主及相关规范验收要求 | 个 | 21 | 6.88 | 144.48 | 含材料
5 | 030411004574 | 配线 WDZ-BYJ-2.5mm² | 1.名称 ：配线 2.配线形式 ：管内 3.型号、规格、材质 ：WDZ-BYJ-2.5mm² 6.配线部位 ：详见设计 7.配线线制 ：详设计 8.其他：满足设计、业主及相关规范验收要求 | m | 149.65 | 1.31 | 196.04
6 | 030411001575 | 配管 PC20 | 1.名称 ：配管 2.材质 ：PC 3.规格 ：20 4.配置形式 ：详设计 5.接地要求 ：满足设计、招标及相关规范验收要求 6.其他：其他未经事宜满足设计、招标及相关规范验收要求 | m | 58.28 | 8.23 | 479.64
|  | 分部小计 |  |  |  |  | 1626.74
给排水、采暖、燃气工程
7 | 031001007576 | PSP钢塑复合管 DN50 | 1.安装部位：具体详见设计 2.介质 ：给水 3.材质、规格 ：DN50 PSP钢塑复合管 4.连接形式 ：综合 5.压力试验及吹、洗设计要求 ：满足设计、业主及相关规范验收要求 6.警示带形式：满足设计、业主及相关规范验收要求 7.其他：满足设计、业主及相关规范验收要求 | m | 8.56 | 56.46 | 483.3
8 | 031001007577 | PSP钢塑复合管 DN32 | 1.安装部位：具体详见设计 2.介质 ：给水 3.材质、规格 ：DN32 PSP钢塑复合管 4.连接形式 ：综合 5.压力试验及吹、洗设计要求 ：满足设计、业主及相关规范验收要求 6.警示带形式：满足设计、业主及相关规范验收要求 7.其他：满足设计、业主及相关规范验收要求 | m | 3.8 | 49.26 | 187.19
9 | 031001006578 | 给水用PP-R管 DN32 | 1.安装部位：详见设计 2.介质 ：给水 3.材质、规格 ：PP-R管 DN32 4.连接形式 ：热熔连接 5.压力试验及吹、洗设计要求 ：满足设计、业主及相关规范验收要求 6.警示带形式：满足设计、业主及相关规范验收要求 7.其他：满足设计、业主及相关规范验收要求 | m | 11.302 | 23.96 | 270.8
10 | 031001006579 | 给水用PP-R管 DN25 | 1.安装部位：详见设计 2.介质 ：给水 3.材质、规格 ：PP-R管 DN25 4.连接形式 ：热熔连接 5.压力试验及吹、洗设计要求 ：满足设计、业主及相关规范验收要求 6.警示带形式：满足设计、业主及相关规范验收要求 7.其他：满足设计、业主及相关规范验收要求 | m | 25.95 | 21.18 | 549.62
11 | 031001006580 | 给水用PP-R管 DN15 | 1.安装部位：详见设计 2.介质 ：给水 3.材质、规格 ：PP-R管 DN15 4.连接形式 ：热熔连接 5.压力试验及吹、洗设计要求 ：满足设计、业主及相关规范验收要求 6.警示带形式：满足设计、业主及相关规范验收要求 7.其他：满足设计、业主及相关规范验收要求 | m | 6.67 | 17.4 | 116.06
12 | 031001006581 | PVC塑料消音管 DN100 | 1.安装部位：立管 2.介质 ：污水 3.材质、规格 ：PVC塑料消音管 DN100 4.连接形式 ：承插粘接 5.压力试验及吹、洗设计要求 ：满足设计、业主及相关规范验收要求 6.警示带形式：满足设计、业主及相关规范验收要求 7.其他：满足设计、业主及相关规范验收要求 | m | 15.55 | 30.63 | 476.3
13 | 031001006582 | PVC塑料排水管 DN100 | 1.安装部位：综合，详见设计 2.介质 ：污水 3.材质、规格 ：PVC塑料管 DN100 4.连接形式 ：粘接 5.压力试验及吹、洗设计要求 ：满足设计、业主及相关规范验收要求 6.警示带形式：满足设计、业主及相关规范验收要求 7.其他：满足设计、业主及相关规范验收要求 | m | 12.657 | 38.59 | 488.43
14 | 031001006583 | PVC塑料排水管 DN50 | 1.安装部位：综合，详见设计 2.介质 ：污水 3.材质、规格 ：PVC塑料管 DN50 4.连接形式 ：粘接 5.压力试验及吹、洗设计要求 ：满足设计、业主及相关规范验收要求 6.警示带形式：满足设计、业主及相关规范验收要求 7.其他：满足设计、业主及相关规范验收要求 | m | 18.594 | 20.34 | 378.2
15 | 031004001584 | 阻火圈 DN100 | 1.材质 ：详设计 2.规格、类型 ：DN100 3.组装形式 ：详设计 4.附件名称、数量：详设计 5.其他：满足设计、业主及相关规范验收要求 | 组 | 1 | 36.44 | 36.44 | 含材料
16 | 031004008585 | 地漏 DN50 | 1.材质 ：详见设计，满足设计、业主及相关规范验收要求 2.规格、类型 ：DN50，满足设计、业主及相关规范验收要求 3.组装形式 ：满足设计、业主及相关规范验收要求 4.附件名称、数量：满足设计、业主及相关规范验收要求 5.其他：满足设计、业主及相关规范验收要求 | 个 | 6 | 28.71 | 172.26 | 含材料
17 | 031004006586 | 低位水箱成品蹲式大便器 | 1.材质 ：陶瓷 2.规格、类型 ：低位水箱成品蹲式大便器 3.组装形式 ：详设计 4.附件名称、数量：含冲洗阀、存水弯等所有附件 5.其他：满足设计、业主及相关规范验收要求 | 组 | 9 | 152.74 | 1374.66
18 | 031004003587 | 成品立柱式洗脸盆 | 1.材质 ：陶瓷 2.规格、类型 ：详设计 3.组装形式 ：详设计 4.附件名称、数量：含水龙头、角阀、托架等所有附件，满足设计、业主及相关规范验收要求 5.其他：满足设计、业主及相关规范验收要求 | 组 | 3 | 360.19 | 1080.57 | 含材料
19 | 031003001588 | 铜截止阀 DN32 | 1.类型：截止阀 DN32 2.材质 ：全铜 3.规格、压力等级 ：满足设计、业主及相关规范验收要求 4.连接形式 ：满足设计、业主及相关规范验收要求 5.焊接方法：满足设计、业主及相关规范验收要求 6.其他：满足设计、业主及相关规范验收要求 | 个 | 3 | 61.66 | 184.98 | 含材料
20 | 031003001589 | 减压阀 DN32 | 1.类型：减压阀 2.材质 ：详设计 3.规格、压力等级 ：DN32，满足设计、业主及相关规范验收要求 4.连接形式 ：详设计 5.焊接方法：详设计 6.其他：满足设计、业主及相关规范验收要求 | 个 | 3 | 38.44 | 115.32
21 | 031003001590 | 自动排气阀 DN15 | 1.类型 ：自动排气阀 2.材质 ：详设计 3.规格、压力等级 ：DN15，满足设计、业主及相关规范验收要求 4.连接形式 ：详设计 5.焊接方法：详设计 6.其他：满足设计、业主及相关规范验收要求 | 个 | 1 | 47.6 | 47.6 | 含材料
|  | 分部小计 |  |  |  |  | 5961.73
单价措施项目清单
专业措施项目
22 | 031301017598 | 脚手架搭拆 |  | 项 | 1 | 190.54 | 190.54
23 | 031301018599 | 其他措施 |  | 项 | 0
|  | 分部小计 |  |  |  |  | 190.54
|  | 分部小计 |  |  |  |  | 190.54
合 计 | [6 empty] | 7779.01

## F.4 总价措施项目清单与计价表(表-11)【西眉派出所~27
总价措施项目清单与计价表
工程名称：遂宁市公安局安居区分局派出所房屋排危治漏建设项目（一期）\西眉派出所【办公楼安装工程】 |  |  |  | 标段：/
序号 | 项目编码 | 项目名称 | 计算基础 | 费率 （%） | 金额 （元） | 调整费率 (%) | 调整后金额 (元) | 备注
定额(人工费+机械费)
1 | 031302001591 | 安全文明施工费 |  |  | 95.6
1.1 | ① | 环境保护费 | 税前建安工程造价（不含总价措施项目费） | 0.3 | 23.9
1.2 | ② | 文明施工费 | 税前建安工程造价（不含总价措施项目费） | 0.3 | 23.9
1.3 | ③ | 安全施工费 | 税前建安工程造价（不含总价措施项目费） | 0.3 | 23.9
1.4 | ④ | 临时设施费 | 税前建安工程造价（不含总价措施项目费） | 0.3 | 23.9
2 | 031302002592 | 夜间施工增加费
3 | 031302003593 | 非夜间施工增加
4 | 031302004594 | 二次搬运费
5 | 031302005595 | 冬雨季施工增加费
6 | 031302006596 | 已完工程及设备保护费
7 | 031302008597 | 工程定位复测费
合计 |  |  |  |  | 95.6

## G.1 其他项目清单与计价汇总表(表-12)【西眉派出所~28
其他项目清单与计价汇总表
工程名称：遂宁市公安局安居区分局派出所房屋排危治漏建设项目（一期）\西眉派出所【办公楼安装工程】 |  | 标段：/
序号 | 项 目 名 称 | 金额(元) | 结算金额（元） | 备注
1 | 暂列金额
2 | 暂估价
2.1 | 材料(工程设备)暂估价/结算价 | -
2.2 | 专业工程暂估价/结算价
3 | 计日工
4 | 总承包服务费
合 计 |  |  | - | -

## K.2 承包人提供主要材料和工程设备一览表(表-20)【~29
承包人提供主要材料和工程设备一览表 （适用造价信息差额调整法）
工程名称：遂宁市公安局安居区分局派出所房屋排危治漏建设项目（一期）\西眉派出所【办公楼安装工程】 |  |  |  |  | 标段：/
序号 | 名称、规格、型号 | 单位 | 数量 | 风险系数% | 基准单价(元) | 投标单价(元) | 发承包人确认单价(元) | 备注
1 | 防水防潮灯 9W | 套 | 9.09 |  |  | 45
2 | 带保护极安全型插座 10A | 套 | 3.06 |  |  | 7
3 | 单联单控开关 250V 10A | 只 | 9.18 |  |  | 5
4 | 塑料接线盒 | 个 | 21.42 |  |  | 1.16
5 | 绝缘电线 WDZ-BYJ-2.5mm² | m | 173.594
6 | 刚性阻燃管 PC20 | m | 65.274
7 | PSP钢塑复合管 DN50 | m | 8.577
8 | PSP钢塑复合管管件 DN50 | 个 | 5.658 |  |  | 25.33
9 | PP-R给水管 DN32 | m | 11.481
10 | PP-R给水管件 DN32 | 个 | 12.215 |  |  | 5.06
11 | PP-R管 DN25 | m | 26.365
12 | PP-R管管件 DN25 | 个 | 31.789 |  |  | 3.28
13 | PP-R给水管 DN15 | m | 6.777
14 | PP-R给水管件 DN15 | 个 | 10.138 |  |  | 1.22
15 | PVC塑料消音管 DN100 | m | 15.799
16 | PVC塑料消音管管件 DN100 | 个 | 4.789 |  |  | 8.75
17 | PVC塑料排水管 DN100 | m | 12.027
18 | PVC塑料排水管管件 DN100 | 个 | 14.635 |  |  | 8.73
19 | PVC排水塑料管 DN50 | m | 18.813
20 | PVC排水塑料管管件 DN50 | 个 | 12.827 |  |  | 1.63
21 | 阻火圈 DN100 | 个 | 1 |  |  | 18
22 | PVC 地漏 DN50 | 个 | 6.06 |  |  | 5.8
23 | 蹲式大便器（低位水箱式） | 个 | 9.09
24 | 自动排气阀 DN15 | 个 | 1 |  |  | 24.2
25 | PSP钢塑复合管 DN32 | m | 3.766
26 | PSP钢塑复合管管件 DN32 | 个 | 3.735 |  |  | 13.25
27 | 洗脸盆 立柱式 | 个 | 3.03 |  |  | 181.1
28 | 洗脸盆排水附件 | 套 | 3.03 |  |  | 25
29 | 混合冷热水龙头 | 个 | 3.03 |  |  | 28.12
30 | 角型阀(带铜活) DN15 | 个 | 6.06 |  |  | 14.69
31 | 金属软管 D15 | 根 | 6.06 |  |  | 11.5
32 | 铜截止阀 DN32 | 个 | 3.03 |  |  | 24.2
33 | 减压阀 DN32 | 个 | 3.03