## C.2 工程项目招标控制价扉页(扉-2)【遂宁市安居区柔刚街道
| 遂宁市安居区柔刚街道头陀寺片区老旧小区附属配套基础设施改造项目（二期）、遂宁市安居区柔刚片区老旧小区改造提升项目(二标段)-劳务1标段 |  |  |  |  | 工程
招标工程量清单
(小写): |  |  | 1900563.06元
(大写): |  |  | 壹佰玖拾万零伍佰陆拾叁元零陆分
招 标 人: |  |  |  | 造价咨询人:
|  | (单位盖章) |  |  | (单位盖章)
法定代表人 或其授权人: |  |  |  | 法定代表人 或其授权人:
|  | (签字或盖章) |  |  | (签字或盖章)
编 制 人: |  |  |  | 复 核 人:
|  | (造价人员签字盖专用章) |  |  | (一级造价工程师签字盖专用章)
编 制 时 间: |  |  |  | 复 核 时 间:
扉-2

## 编制说明
总 说 明
工程名称：遂宁市安居区柔刚街道头陀寺片区老旧小区附属配套基础设施改造项目（二期）、遂宁市安居区柔刚片区老旧小区改造提升项目(二标段)-劳务1标段
1、工程概况 1.项目名称：遂宁市安居区柔刚街道头陀寺片区老旧小区附属配套基础设施改造项目（二期）、遂宁市安居区柔刚片区老旧小区改造提升项目(二标段)-劳务1标段 2.建设地点：四川省遂宁市安居区 2、工程招标和分包范围 1.设计施工图、工程量清单范围内的所有工程项目。 3、工程量清单编制依据 1.中华人民共和国国家标准GB50500-2013《建设工程工程量清单计价规范》及其相关配套文件。 2.《四川省建设工程工程量清单计价定额》（2020）及其相关配套文件和定额解释。 3.成都美厦建筑设计有限公司的设计施工图。 4.与本工程有关的标准（包括标准图集）、规范、技术资料有关的技术规范。 5.《遂宁市住房和城乡建设局关于在工程造价中规范建设工程预拌混凝土和预拌砂浆使用的通知》 7.四川省建设工程造价总站关于对各市（州）2020年《四川省建设工程工程量清单计价定额》人工费调整的批复川建价发〔2025〕14号调整。 8.建筑材料价格按照《遂宁工程造价信息》安居区2026年第2期信息价计算，安居区没有的按遂宁市城区信息价计算，装饰材料价格按照《遂宁市工程造价信息》遂宁市城区2025年第5期信息价计算，安装材料价格按照《遂宁市工程造价信息》遂宁市城区2026年第2期信息价计算，信息价未包含部分，采用当地市场价计算。 9.安全文明施工费按不含总价措施税前工程造价的1.2%计算，规费按Ⅳ档取费标准取费。 4、工程质量、材料、施工等的特殊要求 1.工程质量要求：必须达到合格、符合现行施工及验收规范要求。 2.材料质量要求：必须是合格产品，必须持有相关部门颁发的《产品合格证书》，材料必须达到国家、省、市现行验收标准，材料品质、规格必须符合设计要求。 3.施工要求：必须满足现行四川省建设行政主管部门对工程建设的有关规定，并按经批准的施工组织设计实施，并符合施工规范及验收标准的相关要求。 5、其他需说明的问题 1.本工程量清单中"工作内容"和"项目特征"是对该项目主要内容的描述，未详细叙及之处在该项目计价组价时均应包括《建设工程工程量清单计价规范》（GB50500-2013）规定、工程《施工设计图》相关设计要求、施工工艺以及施工质量检验验收标准（规范）规定等所包含的全部工作内容。 2.材料价格的确定,根据材料供应渠道，综合考虑风险因素后，自行确定投标价格。 3.清单内工作内容和工程特征描述均为分部分项主要内容，未明确的内容以设计及规范为准，设计及规范未明确的由投标人根据现场考察，施工经验和所有资料综合考虑报价。因此清单分部分项报价需根据清单名称、工作内容、项目特征及设计图纸、标准图集以及本说明的要求综合考虑。 4.工程量清单所列的工程量仅作为投标报价的共同基础，不作为最终结算与支付的依据。 5.投标报价应由投标人依据上段所述工程量清单、施工图、施工现场实际情况(投标人已经充分了解施工现场所能提供的施工作业面可能造成的工作难度、以及周边建、构筑物的保护和需提供的必要通道)、当地气候条件，结合投标人自身技术和管理水平、经营状况、机构配备(其中主要机构设备应为投标人所有，且该机械设备是本项目随时可以使用的)以及编制的施工组织设计和招标文件的有关要求，参照建设行政主管部门发布的计价定额或企业定额以及本说明自主编制确定。 6.投标人应根据施工图、地勘资料以及现场施工实际情况考虑取土、弃土的场内场外运输费用、利用回填土方场内运输以及场内二次转运或多次转运费用，取土借土回填来源可靠、以及场外运输、场内运输或场内二次转运或多次转运等费用，以及弃土场地费、取土场地费，以及弃土取土场地环保水保等措施费用。 7.运距：各种构件、成品及半成品及挖填土的运距由各投标人在投标报价时自行考虑，中标后不作调整。 8.其余未尽事宜请参照招标文件、施工设计图、以及与本工程有关的标准（包括标准图集）、规范、技术资料有关的技术规范执行。 9.垃圾处置费由投标人综合考虑在综合单价中，不另行单独计取

## 汇总表
遂宁市安居区柔刚街道头陀寺片区老旧小区附属配套基础设施改造项目（二期）、遂宁市安居区柔刚片区老旧小区改造提 升项目(二标段)-劳务1标段
序号 | 名称 | 建筑面积（㎡） | 费用组成 |  |  | 金额（元） | 备注
1 | 遂宁市安居区柔刚街道头陀寺片区老旧小区附属配套基础设施改造项目（二期）、遂宁市安居区柔刚片区老旧小区改造提 升项目(二标段)-劳务1标段 | / | 可竞争费 | -1 | 分部分项工程费与单价措施项目费 | 1770310.45 | 含人工、辅材、机械、管理费、利润等
2 |  |  | 不可竞争费 | -2 | 规费 | 53016.48 | 按四川省2020清单计价规范Ⅳ档取费计取
3 |  |  |  | -3 | 安全文明施工费 | 21879.92 | 按不含总价措施税前工程造价的1.2%计取
4 |  |  |  | -4 | 税金 | 55356.2055
5 |  |  | 暂定合同总价 |  |  | 1900563.0555
说明： 1、本次专业分包招标范围：遂宁市安居区柔刚街道头陀寺片区老旧小区附属配套基础设施改造项目（二期）、遂宁市安居区柔刚片区老旧小区改造提升项目(二标段)-劳务1标段（（1）丽景金海岸建筑与装饰工程（真石漆外墙及总坪）和市政工程；（2）翠云街1号路绿化工程和照明工程；（3）头陀寺临时便民棚建筑与装饰工程和安装工程；（4）头陀寺加宽道路+乐达广场+步行街交叉口市政工程；（5）聚安南路、顺安南路行道树补栽园林绿化工程；（6）滨江南北公园设施维修市政工程（其他项目）和安装工程；（7）口袋公园公厕市政工程和安装工程）； 2、规费按四川省2020清单计价规范Ⅳ档施工专业承包4.8%计取； 3、税金按增值税3%计取。 4、本次招标综合单价为未下浮综合单价，如本项目实施过程中有工程量增减或新增，按此计算：原综合单价*(1-N%)=新综合单价，N为投标下浮百分率。

## E.1 建设项目招标控制价投标报价汇总表(表-02)【遂宁市~
建设项目招标控制价/投标报价汇总表
工程名称：遂宁市安居区柔刚街道头陀寺片区老旧小区附属配套基础设施改造项目（二期）、遂宁市安居区柔刚片区老旧小区改造提升项目(二标段)
序号 | 单项工程名称 | 工程规模 |  | 金额(元) | 其中: (元)
|  | 数值 | 计量单位 |  | 暂估价 | 安全文明施工费 | 规费
1 | 遂宁市安居区柔刚街道头陀寺片区老旧小区附属配套基础设施改造项目（二期） | 0 | 平方米 | 261211.6 |  | 3007.16 | 7597.37
2 | 遂宁市安居区柔刚片区老旧小区改造提升项目(二标段) | 0 | 平方米 | 1639351.46 |  | 18872.76 | 45419.11
合 计 |  |  |  | 1900563.06 |  | 21879.92 | 53016.48

## E.2 单项工程招标控制价投标报价汇总表(表-03)【遂宁市~
单项工程招标控制价/投标报价汇总表
工程名称：遂宁市安居区柔刚街道头陀寺片区老旧小区附属配套基础设施改造项目（二期）、遂宁市安居区柔刚片区老旧小区改造提升项目(二标段)\遂宁市安居区柔刚街道头陀寺片区老旧小区附属配套基础设施改造项目（二期）
序号 | 单位工程名称 | 金额(元) | 其中：（元）
|  |  | 暂估价 | 安全文明施工费 | 规费
1 | 丽景金海岸 | 261211.6 |  | 3007.16 | 7597.37
合 计 |  | 261211.6 |  | 3007.16 | 7597.37

## E.2 单项工程招标控制价投标报价汇总表(表-03)【遂宁~1
单项工程招标控制价/投标报价汇总表
工程名称：遂宁市安居区柔刚街道头陀寺片区老旧小区附属配套基础设施改造项目（二期）、遂宁市安居区柔刚片区老旧小区改造提升项目(二标段)\遂宁市安居区柔刚片区老旧小区改造提升项目(二标段)
序号 | 单位工程名称 | 金额(元) | 其中：（元）
|  |  | 暂估价 | 安全文明施工费 | 规费
1 | 翠云街1号路 | 140059.79 |  | 1612.41 | 3836.43
2 | 头陀寺临时便民棚 | 82640.4 |  | 951.38 | 1971.9
3 | 头陀寺加宽道路+乐达广场+步行街交叉口 | 86574.93 |  | 996.68 | 1684.47
4 | 聚安南路、顺安南路行道树补栽 | 120410.36 |  | 1386.2 | 3068.3
5 | 滨江南北公园设施维修 | 1188409.61 |  | 13681.38 | 34310.07
6 | 口袋公园公厕 | 21256.37 |  | 244.71 | 547.94
合 计 |  | 1639351.46 |  | 18872.76 | 45419.11

## E.2 单项工程招标控制价投标报价汇总表(表-03)【丽景金~
单项工程招标控制价/投标报价汇总表
工程名称：遂宁市安居区柔刚街道头陀寺片区老旧小区附属配套基础设施改造项目（二期）、遂宁市安居区柔刚片区老旧小区改造提升项目(二标段)\遂宁市安居区柔刚街道头陀寺片区老旧小区附属配套基础设施改造项目（二期）\丽景金海岸
序号 | 单位工程名称 | 金额(元) | 其中：（元）
|  |  | 暂估价 | 安全文明施工费 | 规费
1 | 建筑与装饰工程 | 238465.84 |  | 2745.3 | 7076.32
2 | 市政工程 | 22745.76 |  | 261.86 | 521.05
合 计 |  | 261211.60 |  | 3007.16 | 7597.37

## E.2 单项工程招标控制价投标报价汇总表(表-03)【翠云街~
单项工程招标控制价/投标报价汇总表
工程名称：遂宁市安居区柔刚街道头陀寺片区老旧小区附属配套基础设施改造项目（二期）、遂宁市安居区柔刚片区老旧小区改造提升项目(二标段)\遂宁市安居区柔刚片区老旧小区改造提升项目(二标段)\翠云街1号路
序号 | 单位工程名称 | 金额(元) | 其中：（元）
|  |  | 暂估价 | 安全文明施工费 | 规费
1 | 绿化工程 | 32641.6 |  | 375.78 | 849.41
2 | 照明工程 | 107418.19 |  | 1236.63 | 2987.02
合 计 |  | 140059.79 |  | 1612.41 | 3836.43

## E.2 单项工程招标控制价投标报价汇总表(表-03)【头陀寺~
单项工程招标控制价/投标报价汇总表
工程名称：遂宁市安居区柔刚街道头陀寺片区老旧小区附属配套基础设施改造项目（二期）、遂宁市安居区柔刚片区老旧小区改造提升项目(二标段)\遂宁市安居区柔刚片区老旧小区改造提升项目(二标段)\头陀寺临时便民棚
序号 | 单位工程名称 | 金额(元) | 其中：（元）
|  |  | 暂估价 | 安全文明施工费 | 规费
1 | 建筑与装饰工程 | 77908.08 |  | 896.9 | 1833.41
2 | 安装工程 | 4732.32 |  | 54.48 | 138.49
合 计 |  | 82640.40 |  | 951.38 | 1971.90

## E.2 单项工程招标控制价投标报价汇总表(表-03)【头陀~2
单项工程招标控制价/投标报价汇总表
工程名称：遂宁市安居区柔刚街道头陀寺片区老旧小区附属配套基础设施改造项目（二期）、遂宁市安居区柔刚片区老旧小区改造提升项目(二标段)\遂宁市安居区柔刚片区老旧小区改造提升项目(二标段)\头陀寺加宽道路+乐达广场+步行街交叉口
序号 | 单位工程名称 | 金额(元) | 其中：（元）
|  |  | 暂估价 | 安全文明施工费 | 规费
1 | 市政工程 | 86574.93 |  | 996.68 | 1684.47
合 计 |  | 86574.93 |  | 996.68 | 1684.47

## E.2 单项工程招标控制价投标报价汇总表(表-03)【聚安南~
单项工程招标控制价/投标报价汇总表
工程名称：遂宁市安居区柔刚街道头陀寺片区老旧小区附属配套基础设施改造项目（二期）、遂宁市安居区柔刚片区老旧小区改造提升项目(二标段)\遂宁市安居区柔刚片区老旧小区改造提升项目(二标段)\聚安南路、顺安南路行道树补栽
序号 | 单位工程名称 | 金额(元) | 其中：（元）
|  |  | 暂估价 | 安全文明施工费 | 规费
1 | 园林绿化工程 | 120410.36 |  | 1386.2 | 3068.3
合 计 |  | 120410.36 |  | 1386.2 | 3068.3

## E.2 单项工程招标控制价投标报价汇总表(表-03)【滨江南~
单项工程招标控制价/投标报价汇总表
工程名称：遂宁市安居区柔刚街道头陀寺片区老旧小区附属配套基础设施改造项目（二期）、遂宁市安居区柔刚片区老旧小区改造提升项目(二标段)\遂宁市安居区柔刚片区老旧小区改造提升项目(二标段)\滨江南北公园设施维修
序号 | 单位工程名称 | 金额(元) | 其中：（元）
|  |  | 暂估价 | 安全文明施工费 | 规费
1 | 市政工程 | 395839.41 |  | 4557.04 | 11937.76
2 | 安装工程 | 792570.2 |  | 9124.34 | 22372.31
合 计 |  | 1188409.61 |  | 13681.38 | 34310.07

## E.2 单项工程招标控制价投标报价汇总表(表-03)【口袋公~
单项工程招标控制价/投标报价汇总表
工程名称：遂宁市安居区柔刚街道头陀寺片区老旧小区附属配套基础设施改造项目（二期）、遂宁市安居区柔刚片区老旧小区改造提升项目(二标段)\遂宁市安居区柔刚片区老旧小区改造提升项目(二标段)\口袋公园公厕
序号 | 单位工程名称 | 金额(元) | 其中：（元）
|  |  | 暂估价 | 安全文明施工费 | 规费
1 | 市政工程 | 3432.12 |  | 39.51 | 94.65
2 | 安装工程 | 17824.25 |  | 205.2 | 453.29
合 计 |  | 21256.37 |  | 244.71 | 547.94

## E.3 单位工程招标控制价投标报价汇总表(表-04-1)一般~
单位工程招标控制价/投标报价汇总表
（适用于一般计税方法）
工程名称：遂宁市安居区柔刚街道头陀寺片区老旧小区附属配套基础设施改造项目（二期）、遂宁市安居区柔刚片区老旧小区改造提升项目(二标段)\遂宁市安居区柔刚街道头陀寺片区老旧小区附属配套基础设施改造项目（二期）\丽景金海岸【建筑与装饰工程】 |  | 标段：/
序号 | 汇总内容 | 金 额（元） | 其中:暂估价(元)
1 | 分部分项及单价措施项目 | 221698.61
1.1 | 真石漆外墙涂料工程 | 93389.01
1.2 | 总平 | 5289.9
1.3 | 单价措施项目 | 123019.7
2 | 总价措施项目 | 2745.3 | -
2.1 | 其中：安全文明施工费 | 2745.3 | -
3 | 其他项目 |  | -
3.1 | 其中：暂列金额 |  | -
3.2 | 其中：专业工程暂估价 |  | -
3.3 | 其中：计日工 |  | -
3.4 | 其中：总承包服务费 |  | -
4 | 规费 | 7076.32 | -
5 | 创优质工程奖补偿奖励费 |  | -
6 | 税前不含税工程造价 | 231520.23 | -
6.1 | 其中：除税甲供材料（设备）费 |  | -
7 | 销项增值税额 | 6945.61 | -
8 | 附加税 |  | -
招标控制价/投标报价总价合计=税前不含税工程造价+销项增值税额+附加税 |  | 238465.84

## F.1 分部分项工程和单价措施项目清单与计价表(表-08)【~
分部分项工程和单价措施项目清单与计价表
工程名称：遂宁市安居区柔刚街道头陀寺片区老旧小区附属配套基础设施改造项目（二期）、遂宁市安居区柔刚片区老旧小区改造提升项目(二标段)\遂宁市安居区柔刚街道头陀寺片区老旧小区附属配套基础设施改造项目（二期）\丽景金海岸【建筑与装饰工程】 |  |  |  |  | 标段：/
序号 | 项目编码 | 项目名称 | 项目特征描述 | 计量 单位 | 工程量 | 金额（元）
[6 empty] | 综合单价 | 合价 | 其中
[8 empty] | 定额人工费 | 定额机械费 | 暂估价
真石漆外墙涂料工程
1 | 011207001010 | 干挂3mm厚铝单板 店招 | 1.名称：干挂3mm厚铝单板 2.龙骨材料种类、规格：L50*5mm镀锌角钢，其余详设计 3.面层材料品种、规格：3mm厚铝单板 4.五金配件：详设计 5.做法：详设计 6.其他：所有工序均包含在清单综合单价中，投标人自行考虑报价，其他未说明问题详设计并满足相关规范 | m2 | 565.74 | 51.55 | 29163.9 | 20383.61 | 1736.82
2 | 011207001011 | 干挂3mm厚铝单板 线条 | 1.名称：干挂3mm厚铝单板（墙面） 2.龙骨材料种类、规格：L40*4镀锌角钢，其余详设计 3.面层材料品种、规格：3mm厚铝单板 4.五金配件：详设计 5.做法：详设计 6.其他：所有工序均包含在清单综合单价中，投标人自行考虑报价，其他未说明问题详设计并满足相关规范 | m2 | 401.02 | 51.55 | 20672.58 | 14448.75 | 1231.13
3 | 011207001012 | 干挂3mm厚铝单板 商业雨篷 | 1.名称：干挂3mm厚铝单板（墙面） 2.龙骨材料种类、规格：100*5mm矩管，其余详设计 3.面层材料品种、规格：3mm厚铝单板 4.五金配件：详设计 5.做法：详设计 6.其他：所有工序均包含在清单综合单价中，投标人自行考虑报价，其他未说明问题详设计并满足相关规范 | m2 | 696.66 | 51.55 | 35912.82 | 25107.63 | 2138.75
4 | 011207001013 | 干挂3mm厚铝单板 商业铝板 | 1.名称：干挂3mm厚铝单板（墙面） 2.龙骨材料种类、规格：100*5mm矩管，其余详设计 3.面层材料品种、规格：3mm厚铝单板 4.五金配件：详设计 5.做法：详设计 6.其他：所有工序均包含在清单综合单价中，投标人自行考虑报价，其他未说明问题详设计并满足相关规范 | m2 | 148.2 | 51.55 | 7639.71 | 5339.65 | 454.97
|  | 分部小计 |  |  |  |  | 93389.01 | 65279.64 | 5561.67
总平
5 | 040205019019 | 橡胶减速带 | 1.名称：橡胶减速带 2.材质、规格、型号：详国标17J927-1 3-10-1 3.其他：所有工序均包含在清单综合单价中，其他未说明问题详设计并满足相关规范 | m | 9 | 5.7 | 51.3 | 34.11
6 | 040205006020 | 100宽2厚丙烯酸划线 | 1.线型：实线 2.材料品种、厚度：100宽2厚丙烯酸划线，其余详设计 3.工艺、做法：详设计 4.其他：所有工序均包含在清单综合单价中，投标人自行考虑报价，其他未说明问题详设计并满足相关规范 | m | 844.2 | 0.27 | 227.93 | 92.86 | 59.09
7 | 040205007021 | 无障碍车位标记 | 1.材料品种：白色丙烯酸，2厚 2.线型：详设计 3.其他：所有工序均包含在清单综合单价中，投标人自行考虑报价，其他未说明问题详设计并满足相关规范 | m2 | 10.6 | 92.2 | 977.32 | 395.17 | 97.52
8 | 040205004022 | 成品车档 | 1.构件：成品车档 2.材质、规格：详设计施工图 3.其他：所有工序均包含在清单综合单价中，投标人自行考虑报价，其他未说明问题详设计并满足相关规范 | 块 | 77 | 4.58 | 352.66 | 233.31
9 | 011503001023 | 屋顶防护栏杆 | 1.构件：屋顶防护栏杆 2.材质、规格：参22J403-1 3-45/PA33型镀锌刷黑 3.其他：所有工序均包含在清单综合单价中，投标人自行考虑报价，其他未说明问题详设计并满足相关规范 | m | 40 | 69.71 | 2788.4 | 1930.8 | 84
10 | 040205011024 | 成品门卫室 3.0M*1.8M | 1.构件：成品门卫室 3.0M*1.8M 2.材质、规格：详设计施工图 3.其他：所有工序均包含在清单综合单价中，投标人自行考虑报价，其他未说明问题详设计并满足相关规范 | 座 | 1 | 892.29 | 892.29 | 295.45 | 347.54
|  | 分部小计 |  |  |  |  | 5289.9 | 2981.7 | 588.15
单价措施项目清单
11 | 011701002033 | 外脚手架 | 1.建筑结构形式：综合 2.檐口高度：详设计 3.脚手架支架材料:钢管、竹、木支架综合考虑 4.搭设及拆除方式投标人自行考虑 5.脚手架扣件、钢管等配件来源及运距投标人自行考虑 6.其他：所有工序均包含在清单综合单价中，投标人自行考虑报价，其他未说明问题详设计并满足相关规范 | m2 | 4000 | 21.08 | 84320 | 54720 | 3320
12 | 011703001034 | 二次装饰装修工程垂直运输 多层建筑 垂直运输高度（m） 40以内 | 二次装饰装修工程垂直运输 多层建筑 垂直运输高度（m） 40以内 | 项 | 1 | 38699.7 | 38699.7 | 24441.92 | 10789.13
|  | 分部小计 |  |  |  |  | 123019.7 | 79161.92 | 14109.13
合 计 | [6 empty] | 221698.61 | 147423.26 | 20258.95

## F.4 总价措施项目清单与计价表(表-11)【丽景金海岸‖建~
总价措施项目清单与计价表
工程名称：遂宁市安居区柔刚街道头陀寺片区老旧小区附属配套基础设施改造项目（二期）、遂宁市安居区柔刚片区老旧小区改造提升项目(二标段)\遂宁市安居区柔刚街道头陀寺片区老旧小区附属配套基础设施改造项目（二期）\丽景金海岸【建筑与装饰工程】 |  |  |  | 标段：/
序号 | 项目编码 | 项目名称 | 计算基础 | 费率 （%） | 金额 （元） | 调整费率 (%) | 调整后金额 (元) | 备注
定额(人工费+机械费)
1 | 011707001025 | 安全文明施工费 |  |  | 2745.3
1.1 | ① | 环境保护费 | 税前建安工程造价（不含总价措施项目费） | 1.2 | 2745.3
1.2 | ② | 文明施工费 | 税前建安工程造价（不含总价措施项目费）
1.3 | ③ | 安全施工费 | 税前建安工程造价（不含总价措施项目费）
1.4 | ④ | 临时设施费 | 税前建安工程造价（不含总价措施项目费）
2 | 011707002026 | 夜间施工增加费
3 | 011707003027 | 非夜间施工照明
4 | 011707004028 | 二次搬运费
5 | 011707005029 | 冬雨季施工增加费
6 | 011707006030 | 地上、地下设施、建筑物的临时保护设施
7 | 011707007031 | 已完工程及设备保护费
8 | 011707008032 | 工程定位复测费
合计 |  |  |  |  | 2745.3

## G.1 其他项目清单与计价汇总表(表-12)【丽景金海岸‖建~
其他项目清单与计价汇总表
工程名称：遂宁市安居区柔刚街道头陀寺片区老旧小区附属配套基础设施改造项目（二期）、遂宁市安居区柔刚片区老旧小区改造提升项目(二标段)\遂宁市安居区柔刚街道头陀寺片区老旧小区附属配套基础设施改造项目（二期）\丽景金海岸【建筑与装饰工程】 |  | 标段：/
序号 | 项 目 名 称 | 金额(元) | 结算金额（元） | 备注
1 | 暂列金额
2 | 暂估价
2.1 | 材料(工程设备)暂估价/结算价 | -
2.2 | 专业工程暂估价/结算价
3 | 计日工
4 | 总承包服务费
合 计 |  |  | - | -

## G.2 暂列金额明细表(表-12-1)【丽景金海岸‖建筑与装~
暂列金额明细表
工程名称：遂宁市安居区柔刚街道头陀寺片区老旧小区附属配套基础设施改造项目（二期）、遂宁市安居区柔刚片区老旧小区改造提升项目(二标段)\遂宁市安居区柔刚街道头陀寺片区老旧小区附属配套基础设施改造项目（二期）\丽景金海岸【建筑与装饰工程】 |  | 标段：/
序号 | 项目名称 | 计量单位 | 暂定金额(元) | 备注
1 | 暂列金额 | 项
合 计 |  |  |  | -

## G.4 专业工程暂估价表(表-12-3)【丽景金海岸‖建筑与~
专业工程暂估价表
工程名称：遂宁市安居区柔刚街道头陀寺片区老旧小区附属配套基础设施改造项目（二期）、遂宁市安居区柔刚片区老旧小区改造提升项目(二标段)\遂宁市安居区柔刚街道头陀寺片区老旧小区附属配套基础设施改造项目（二期）\丽景金海岸【建筑与装饰工程】 |  |  | 标段：/
序号 | 工程名称 | 工程内容 | 暂估金额(元) | 结算金额(元) | 差额±（元） | 备注
2.2.1 | 拆除原有门卫室
合 计 |  |  |  | - | - | -

## K.1 发包人提供材料和工程设备一览表(表-19)【丽景金海~
发包人提供材料和工程设备一览表
工程名称：遂宁市安居区柔刚街道头陀寺片区老旧小区附属配套基础设施改造项目（二期）、遂宁市安居区柔刚片区老旧小区改造提升项目(二标段)\遂宁市安居区柔刚街道头陀寺片区老旧小区附属配套基础设施改造项目（二期）\丽景金海岸【建筑与装饰工程】 |  |  |  | 标段：/
序号 | 材料(工程设备)名称、规格、型号 | 单位 | 数量 | 单价(元) | 交货方式 | 送达地点 | 备注

## E.3 单位工程招标控制价投标报价汇总表(表-04-1)一~1
单位工程招标控制价/投标报价汇总表
（适用于一般计税方法）
工程名称：遂宁市安居区柔刚街道头陀寺片区老旧小区附属配套基础设施改造项目（二期）、遂宁市安居区柔刚片区老旧小区改造提升项目(二标段)\遂宁市安居区柔刚街道头陀寺片区老旧小区附属配套基础设施改造项目（二期）\丽景金海岸【市政工程】 |  | 标段：/
序号 | 汇总内容 | 金 额（元） | 其中:暂估价(元)
1 | 分部分项及单价措施项目 | 21300.35
1.1 | 电气接入部分 | 9724.2
1.2 | 门卫室内 | 1055.44
1.3 | 路面开挖恢复 | 7175.91
1.4 | 其他
1.5 | 单价措施项目 | 3344.8
2 | 总价措施项目 | 261.86 | -
2.1 | 其中：安全文明施工费 | 261.86 | -
3 | 其他项目 |  | -
3.1 | 其中：暂列金额 |  | -
3.2 | 其中：专业工程暂估价 |  | -
3.3 | 其中：计日工 |  | -
3.4 | 其中：总承包服务费 |  | -
4 | 规费 | 521.05 | -
5 | 创优质工程奖补偿奖励费 |  | -
6 | 税前不含税工程造价 | 22083.26 | -
6.1 | 其中：除税甲供材料（设备）费 |  | -
7 | 销项增值税额 | 662.5 | -
8 | 附加税 |  | -
招标控制价/投标报价总价合计=税前不含税工程造价+销项增值税额+附加税 |  | 22745.76

## F.1 分部分项工程和单价措施项目清单与计价表(表-08)~2
分部分项工程和单价措施项目清单与计价表
工程名称：遂宁市安居区柔刚街道头陀寺片区老旧小区附属配套基础设施改造项目（二期）、遂宁市安居区柔刚片区老旧小区改造提升项目(二标段)\遂宁市安居区柔刚街道头陀寺片区老旧小区附属配套基础设施改造项目（二期）\丽景金海岸【市政工程】 |  |  |  |  | 标段：/
序号 | 项目编码 | 项目名称 | 项目特征描述 | 计量 单位 | 工程量 | 金额（元）
[6 empty] | 综合单价 | 合价 | 其中
[8 empty] | 定额人工费 | 定额机械费 | 暂估价
电气接入部分
1 | 040804001035 | 配管 SC100 | 1.名称：配管 SC100 2.材质、规格：SC100 3.配置形式：地埋敷设 4.接地要求：满足设计及规范要求 5.配管沟槽预留、凿(压）槽、刨沟及恢复等综合考虑 | m | 200 | 31.19 | 6238 | 4170 | 90
2 | 040803001036 | 电缆 YJV-4x120+1x70mm2 | 1.名称：电力电缆 2.型号：YJV 3.规格：4x120+1x70mm2 4.材质：铜芯电缆 5.敷设方式、部位：穿管、桥架、竖井敷设等综合考虑 6.电压等级（kV）：≤1kV 7.其他：满足设计、招标文件、技术标准和要求、相关图集、现行施工及验收规范等相关要求 | m | 200 | 11.43 | 2286 | 1464 | 84
3 | 040803005037 | 电缆终端头 截面面积（mm2） ≤120 | 1.名称：电缆终端头 2.型号：综合 3.规格：电缆截面（mm2） ≤120 4.材质、类型：铜制 5.安装部位：综合考虑 6.电压等级（kV）：≤1kV 7.包括镀锡裸铜线、扎索管、接线端子、压接管、螺栓等材料安装 8.其他：满足设计、招标文件、技术标准和要求、相关图集、现行施工及验收规范等相关要求 | 个 | 2 | 154.26 | 308.52 | 134.22
4 | 040101002038 | 挖管沟土方 | 1.挖管沟土方 2.满足设计及施工规范要求 | m3 | 67.5 | 7.2 | 486 | 98.55 | 309.83
5 | 040103001039 | 回填方 | 1.回填方 2.运距综合考虑 3.满足设计及施工规范要求 | m3 | 67.5 | 6.01 | 405.68 | 79.65 | 261.9
|  | 分部小计 |  |  |  |  | 9724.2 | 5946.42 | 745.73
门卫室内
6 | 030404017040 | 总配电箱1APz 137KW | 1.名称：总配电箱1APz 137KW 2.型号、规格：详设计 3.安装方式：详设计 4.包含箱体、开孔、按钮、箱体接地、标识标牌 5.含箱内所有电气元器件本体安装、设备间连线、共用接线母排、铜母线安装、接线端子、盘柜配线整理、除锈刷油、安装在箱内的各种模块、传感器等 6.其他：满足设计、招标文件、技术标准和要求、相关图集、现行施工及验收规范等相关要求 | 台 | 1 | 352.28 | 352.28 | 222.87 | 7.23
7 | 030404017041 | 大门配电箱 1ALmw 15KW | 1.名称：大门配电箱 1ALmw 15KW 2.型号、规格：详设计 3.安装方式：详设计 4.包含箱体、开孔、按钮、箱体接地、标识标牌 5.含箱内所有电气元器件本体安装、设备间连线、共用接线母排、铜母线安装、接线端子、盘柜配线整理、除锈刷油、安装在箱内的各种模块、传感器等 6.其他：满足设计、招标文件、技术标准和要求、相关图集、现行施工及验收规范等相关要求 | 台 | 1 | 179.95 | 179.95 | 119.25
8 | 030404017042 | 路灯配电箱 1ALjg 10KW | 1.名称：路灯配电箱 1ALjg 10KW 2.型号、规格：详设计 3.安装方式：详设计 4.包含箱体、开孔、按钮、箱体接地、标识标牌 5.含箱内所有电气元器件本体安装、设备间连线、共用接线母排、铜母线安装、接线端子、盘柜配线整理、除锈刷油、安装在箱内的各种模块、传感器等 6.其他：满足设计、招标文件、技术标准和要求、相关图集、现行施工及验收规范等相关要求 | 台 | 1 | 179.95 | 179.95 | 119.25
9 | 030408001043 | 电力电缆 WDZ-YJY-5X6mm2 | 1.名称：电力电缆 2.型号： WDZ-YJY 3.规格：5X6mm2 4.材质：铜芯电缆 5.敷设方式、部位：穿管、桥架、竖井敷设等综合考虑 6.电压等级（kV）：≤1kV 7.其他：满足设计、招标文件、技术标准和要求、相关图集、现行施工及验收规范等相关要求 | m | 8 | 6.61 | 52.88 | 26.64 | 5.44
10 | 030408006044 | 电力电缆头 五芯终端头≤1kV 电缆截面（mm2） ≤6 | 1.名称：电力电缆头 五芯终端头≤1kV 2.型号：综合 3.规格：电缆截面（mm2） ≤6 4.材质、类型：铜制 5.安装部位：综合考虑 6.电压等级（kV）：≤1kV 7.包括镀锡裸铜线、扎索管、接线端子、压接管、螺栓等材料安装 8.其他：满足设计、招标文件、技术标准和要求、相关图集、现行施工及验收规范等相关要求 | 个 | 4 | 66.92 | 267.68 | 103.24
11 | 030411001045 | 电气配管 SC32 | 1.名称：电气配管 2.材质：详设计 3.规格：SC32 4.敷设部位：详设计 5.其他：满足设计、招标文件、技术标准和要求、相关图集、现行施工及验收规范等相关要求 | m | 2 | 11.35 | 22.7 | 12.34
|  | 分部小计 |  |  |  |  | 1055.44 | 603.59 | 12.67
路面开挖恢复
12 | 041001001051 | 拆除沥青路面 厚度7cm | 1.材质：沥青砼路面 2.厚度：7cm | m2 | 175.45 | 1.99 | 349.15 | 131.59 | 184.22
13 | 041001003052 | 拆除各类道路基层 厚度40cm | 1.材质：各类道路基层 2.厚度：40cm | m2 | 175.45 | 6.56 | 1150.95 | 331.6 | 731.63
14 | 040204001053 | 20cm厚连砂石垫层 | 1.名称：20cm厚连砂石垫层 2.材料材质、规格：详设计 3.厚度：详设计 4.其他：所有工序均包含在清单综合单价中，投标人自行考虑报价，其他未说明问题详设计并满足相关规范 | m2 | 175.45 | 8.68 | 1522.91 | 675.48 | 394.76
15 | 040204001054 | 20cm厚C25砼垫层 | 1.名称：20cm厚C25砼垫层 2.材料材质、规格：详设计 3.厚度：详设计 4.其他：所有工序均包含在清单综合单价中，投标人自行考虑报价，其他未说明问题详设计并满足相关规范 | m2 | 175.45 | 9.97 | 1749.24 | 1161.48 | 8.77
16 | 040203003055 | 乳化沥青透层油PC-2 0.7kg/m² | 1.名称：乳化沥青透层油PC-2 0.7kg/m² 2.材料材质、规格：详设计 3.厚度：详设计 4.其他：所有工序均包含在清单综合单价中，投标人自行考虑报价，其他未说明问题详设计并满足相关规范 | m2 | 175.45 | 0.72 | 126.32 | 61.41
17 | 040203006056 | 40厚AC-16粗粒式沥青砼下面层 | 1.沥青品种：详见设计施工图 2.沥青混凝土种类：40厚AC-16粗粒式沥青砼下面层 3.石料粒径：详设计 4.厚度：详设计 5.其他：所有工序均包含在清单综合单价中，投标人自行考虑报价，其他未说明问题详设计并满足相关规范 | m2 | 175.45 | 6.5 | 1140.43 | 385.99 | 408.8
18 | 040203003057 | 沥青粘层油（0.6±0.1L/m²) | 1.名称：沥青粘层油（0.6±0.1L/m²) 2.材料材质、规格：详设计 3.厚度：详设计 4.其他：所有工序均包含在清单综合单价中，投标人自行考虑报价，其他未说明问题详设计并满足相关规范 | m2 | 175.45 | 0.65 | 114.04 | 52.64
19 | 040203006058 | 30厚AC-10细粒式黑色沥青混凝土 | 1.沥青品种：详见设计施工图 2.沥青混凝土种类：30厚AC-10细粒式黑色沥青混凝土 3.石料粒径：详设计 4.厚度：详设计 5.其他：所有工序均包含在清单综合单价中，投标人自行考虑报价，其他未说明问题详设计并满足相关规范 | m2 | 175.45 | 5.83 | 1022.87 | 335.11 | 378.97
|  | 分部小计 |  |  |  |  | 7175.91 | 3135.3 | 2107.15
其他
分部小计
单价措施项目清单
大型机械设备进出场及安拆
20 | 041106001067 | 大型机械设备进场费 履带式挖掘机（斗容量） ≤1m3 | 1.机械设备名称：履带式挖掘机（斗容量） ≤1m3； 2.机械设备规格型号：投标人综合考虑； 3.具体应满足施工设计图、施工技术规范及质量验收规范要求； | 台次 | 1 | 3344.8 | 3344.8 | 1170 | 1572.07
21 | 041106001068 | 大型机械设备进出场及安拆 压路机 | 1.机械设备名称：压路机； 2.机械设备规格型号：投标人综合考虑； 3.具体应满足施工设计图、施工技术规范及质量验收规范要求； | 台次 | 1
22 | 041106001069 | 大型机械设备进出场及安拆 沥青混凝土摊铺机 | 1.机械设备名称：沥青混凝土摊铺机； 2.机械设备规格型号：投标人综合考虑； 3.具体应满足施工设计图、施工技术规范及质量验收规范要求； | 台次 | 1
|  | 分部小计 |  |  |  |  | 3344.8 | 1170 | 1572.07
|  | 分部小计 |  |  |  |  | 3344.8 | 1170 | 1572.07
合 计 | [6 empty] | 21300.35 | 10855.31 | 4437.62

## F.4 总价措施项目清单与计价表(表-11)【丽景金海岸‖市~
总价措施项目清单与计价表
工程名称：遂宁市安居区柔刚街道头陀寺片区老旧小区附属配套基础设施改造项目（二期）、遂宁市安居区柔刚片区老旧小区改造提升项目(二标段)\遂宁市安居区柔刚街道头陀寺片区老旧小区附属配套基础设施改造项目（二期）\丽景金海岸【市政工程】 |  |  |  | 标段：/
序号 | 项目编码 | 项目名称 | 计算基础 | 费率 （%） | 金额 （元） | 调整费率 (%) | 调整后金额 (元) | 备注
定额(人工费+机械费)
1 | 041109001059 | 安全文明施工费 |  |  | 261.86
1.1 | ① | 环境保护费 | 税前建安工程造价（不含总价措施项目费） | 1.2 | 261.86
1.2 | ② | 文明施工费 | 税前建安工程造价（不含总价措施项目费）
1.3 | ③ | 安全施工费 | 税前建安工程造价（不含总价措施项目费）
1.4 | ④ | 临时设施费 | 税前建安工程造价（不含总价措施项目费）
2 | 041109002060 | 夜间施工增加费
3 | 041109003061 | 二次搬运费
4 | 041109004062 | 冬雨季施工增加费
5 | 041109005063 | 行车、行人干扰
6 | 041109006064 | 地上、地下设施、建筑物的临时保护设施
7 | 041109007065 | 已完工程及设备保护费
8 | 041109008066 | 工程定位复测费
合计 |  |  |  |  | 261.86

## G.1 其他项目清单与计价汇总表(表-12)【丽景金海岸‖市~
其他项目清单与计价汇总表
工程名称：遂宁市安居区柔刚街道头陀寺片区老旧小区附属配套基础设施改造项目（二期）、遂宁市安居区柔刚片区老旧小区改造提升项目(二标段)\遂宁市安居区柔刚街道头陀寺片区老旧小区附属配套基础设施改造项目（二期）\丽景金海岸【市政工程】 |  | 标段：/
序号 | 项 目 名 称 | 金额(元) | 结算金额（元） | 备注
1 | 暂列金额
2 | 暂估价
2.1 | 材料(工程设备)暂估价/结算价 | -
2.2 | 专业工程暂估价/结算价
3 | 计日工
4 | 总承包服务费
合 计 |  |  | - | -

## G.2 暂列金额明细表(表-12-1)【丽景金海岸‖市政工程】
暂列金额明细表
工程名称：遂宁市安居区柔刚街道头陀寺片区老旧小区附属配套基础设施改造项目（二期）、遂宁市安居区柔刚片区老旧小区改造提升项目(二标段)\遂宁市安居区柔刚街道头陀寺片区老旧小区附属配套基础设施改造项目（二期）\丽景金海岸【市政工程】 |  | 标段：/
序号 | 项目名称 | 计量单位 | 暂定金额(元) | 备注
1 | 暂列金额 | 项
合 计 |  |  |  | -

## G.4 专业工程暂估价表(表-12-3)【丽景金海岸‖市政工~
专业工程暂估价表
工程名称：遂宁市安居区柔刚街道头陀寺片区老旧小区附属配套基础设施改造项目（二期）、遂宁市安居区柔刚片区老旧小区改造提升项目(二标段)\遂宁市安居区柔刚街道头陀寺片区老旧小区附属配套基础设施改造项目（二期）\丽景金海岸【市政工程】 |  |  | 标段：/
序号 | 工程名称 | 工程内容 | 暂估金额(元) | 结算金额(元) | 差额±（元） | 备注
2.2.1 | 成品道闸机
合 计 |  |  |  | - | - | -

## K.1 发包人提供材料和工程设备一览表(表-19)【丽景金~3
发包人提供材料和工程设备一览表
工程名称：遂宁市安居区柔刚街道头陀寺片区老旧小区附属配套基础设施改造项目（二期）、遂宁市安居区柔刚片区老旧小区改造提升项目(二标段)\遂宁市安居区柔刚街道头陀寺片区老旧小区附属配套基础设施改造项目（二期）\丽景金海岸【市政工程】 |  |  |  | 标段：/
序号 | 材料(工程设备)名称、规格、型号 | 单位 | 数量 | 单价(元) | 交货方式 | 送达地点 | 备注

## E.3 单位工程招标控制价投标报价汇总表(表-04-1)一~4
单位工程招标控制价/投标报价汇总表
（适用于一般计税方法）
工程名称：遂宁市安居区柔刚街道头陀寺片区老旧小区附属配套基础设施改造项目（二期）、遂宁市安居区柔刚片区老旧小区改造提升项目(二标段)\遂宁市安居区柔刚片区老旧小区改造提升项目(二标段)\翠云街1号路【绿化工程】 |  | 标段：/
序号 | 汇总内容 | 金 额（元） | 其中:暂估价(元)
1 | 分部分项及单价措施项目 | 30465.68
1.1 | 乔木工程 | 27194.16
1.2 | 单价措施项目 | 3271.52
2 | 总价措施项目 | 375.78 | -
2.1 | 其中：安全文明施工费 | 375.78 | -
3 | 其他项目 |  | -
3.1 | 其中：暂列金额 |  | -
3.2 | 其中：专业工程暂估价 |  | -
3.3 | 其中：计日工 |  | -
3.4 | 其中：总承包服务费 |  | -
4 | 规费 | 849.41 | -
5 | 创优质工程奖补偿奖励费 |  | -
6 | 税前不含税工程造价 | 31690.87 | -
6.1 | 其中：除税甲供材料（设备）费 |  | -
7 | 销项增值税额 | 950.73 | -
8 | 附加税 |  | -
招标控制价/投标报价总价合计=税前不含税工程造价+销项增值税额+附加税 |  | 32641.6

## F.1 分部分项工程和单价措施项目清单与计价表(表-08)~5
分部分项工程和单价措施项目清单与计价表
工程名称：遂宁市安居区柔刚街道头陀寺片区老旧小区附属配套基础设施改造项目（二期）、遂宁市安居区柔刚片区老旧小区改造提升项目(二标段)\遂宁市安居区柔刚片区老旧小区改造提升项目(二标段)\翠云街1号路【绿化工程】 |  |  |  |  | 标段：/
序号 | 项目编码 | 项目名称 | 项目特征描述 | 计量 单位 | 工程量 | 金额（元）
[6 empty] | 综合单价 | 合价 | 其中
[8 empty] | 定额人工费 | 定额机械费 | 暂估价
乔木工程
1 | 050102001134 | 桂花 胸径φ12,高度4.5-5m ,冠幅3-3.5m | 1.种类 ：桂花 2.胸径或干径 ：φ12 3.株高、冠径 ：高4.5-5m，冠幅3-3.5m 4.起挖方式 ：综合 5.养护期：12个月 6.其他：满足设计、业主及相关规范验收要求 | 株 | 112 | 206.86 | 23168.32 | 13546.4 | 2335.2
2 | 自编135 | 成品铸铁树篦子1*1m | 1.成品树篦子 2.规格尺寸 ：1*1m 3.材质：铸铁30*30*1.5，50*50*3，40*30*1.5，面层喷两遍灰色漆 4.其他：满足规范、设计及业主要求 | 组 | 112 | 22.76 | 2549.12 | 1585.92
3 | 050101009136 | 种植土回（换）填 | 1.回填土质要求 ：满足设计、业主及相关规范要求 2.取土运距 ：综合 3.回填厚度 ：按图纸及设计要求 4.弃土运距：综合 5.其他满：满足设计、业主及相关规范要求 | m3 | 168 | 8.79 | 1476.72 | 332.64 | 745.92
|  | 分部小计 |  |  |  |  | 27194.16 | 15464.96 | 3081.12
单价措施项目清单
脚手架工程
4 | 050403001154 | 树木支撑架 | 1.支撑类型、材质：成品钢支撑架 2.支撑材料规格：综合 3.满足设计、业主及相关规范要求 | 株 | 112 | 29.21 | 3271.52 | 2231.04
|  | 分部小计 |  |  |  |  | 3271.52 | 2231.04
|  | 分部小计 |  |  |  |  | 3271.52 | 2231.04
合 计 | [6 empty] | 30465.68 | 17696.00 | 3081.12

## F.4 总价措施项目清单与计价表(表-11)【翠云街1号路‖~
总价措施项目清单与计价表
工程名称：遂宁市安居区柔刚街道头陀寺片区老旧小区附属配套基础设施改造项目（二期）、遂宁市安居区柔刚片区老旧小区改造提升项目(二标段)\遂宁市安居区柔刚片区老旧小区改造提升项目(二标段)\翠云街1号路【绿化工程】 |  |  |  | 标段：/
序号 | 项目编码 | 项目名称 | 计算基础 | 费率 （%） | 金额 （元） | 调整费率 (%) | 调整后金额 (元) | 备注
定额(人工费+机械费)
1 | 050405001137 | 安全文明施工费 |  |  | 375.78
1.1 | ① | 环境保护费 | 税前建安工程造价（不含总价措施项目费） | 1.2 | 375.78
1.2 | ② | 文明施工费 | 税前建安工程造价（不含总价措施项目费）
1.3 | ③ | 安全施工费 | 税前建安工程造价（不含总价措施项目费）
1.4 | ④ | 临时设施费 | 税前建安工程造价（不含总价措施项目费）
2 | 050405002138 | 夜间施工增加费
3 | 050405003139 | 非夜间施工照明
4 | 050405004140 | 二次搬运费
5 | 050405005141 | 冬雨季施工增加费
6 | 050405006142 | 反季节栽植影响措施
7 | 050405007143 | 地上、地下设施的临时保护设施
8 | 050405008144 | 已完工程及设备保护费
9 | 050405009145 | 工程定位复测费
合计 |  |  |  |  | 375.78

## G.1 其他项目清单与计价汇总表(表-12)【翠云街1号路‖~
其他项目清单与计价汇总表
工程名称：遂宁市安居区柔刚街道头陀寺片区老旧小区附属配套基础设施改造项目（二期）、遂宁市安居区柔刚片区老旧小区改造提升项目(二标段)\遂宁市安居区柔刚片区老旧小区改造提升项目(二标段)\翠云街1号路【绿化工程】 |  | 标段：/
序号 | 项 目 名 称 | 金额(元) | 结算金额（元） | 备注
1 | 暂列金额
2 | 暂估价
2.1 | 材料(工程设备)暂估价/结算价 | -
2.2 | 专业工程暂估价/结算价
3 | 计日工
4 | 总承包服务费
合 计 |  |  | - | -

## G.2 暂列金额明细表(表-12-1)【翠云街1号路‖绿化工~
暂列金额明细表
工程名称：遂宁市安居区柔刚街道头陀寺片区老旧小区附属配套基础设施改造项目（二期）、遂宁市安居区柔刚片区老旧小区改造提升项目(二标段)\遂宁市安居区柔刚片区老旧小区改造提升项目(二标段)\翠云街1号路【绿化工程】 |  | 标段：/
序号 | 项目名称 | 计量单位 | 暂定金额(元) | 备注
1 | 暂列金额 | 项
合 计 |  |  |  | -

## G.4 专业工程暂估价表(表-12-3)【翠云街1号路‖绿化~
专业工程暂估价表
工程名称：遂宁市安居区柔刚街道头陀寺片区老旧小区附属配套基础设施改造项目（二期）、遂宁市安居区柔刚片区老旧小区改造提升项目(二标段)\遂宁市安居区柔刚片区老旧小区改造提升项目(二标段)\翠云街1号路【绿化工程】 |  |  | 标段：/
序号 | 工程名称 | 工程内容 | 暂估金额(元) | 结算金额(元) | 差额±（元） | 备注
合 计 |  |  |  | - | - | -

## K.1 发包人提供材料和工程设备一览表(表-19)【翠云街1~
发包人提供材料和工程设备一览表
工程名称：遂宁市安居区柔刚街道头陀寺片区老旧小区附属配套基础设施改造项目（二期）、遂宁市安居区柔刚片区老旧小区改造提升项目(二标段)\遂宁市安居区柔刚片区老旧小区改造提升项目(二标段)\翠云街1号路【绿化工程】 |  |  |  | 标段：/
序号 | 材料(工程设备)名称、规格、型号 | 单位 | 数量 | 单价(元) | 交货方式 | 送达地点 | 备注

## E.3 单位工程招标控制价投标报价汇总表(表-04-1)一~6
单位工程招标控制价/投标报价汇总表
（适用于一般计税方法）
工程名称：遂宁市安居区柔刚街道头陀寺片区老旧小区附属配套基础设施改造项目（二期）、遂宁市安居区柔刚片区老旧小区改造提升项目(二标段)\遂宁市安居区柔刚片区老旧小区改造提升项目(二标段)\翠云街1号路【照明工程】 |  | 标段：/
序号 | 汇总内容 | 金 额（元） | 其中:暂估价(元)
1 | 分部分项及单价措施项目 | 100065.85
1.1 | 土石方工程 | 7749.4
1.2 | 路灯工程 | 91681.95
1.3 | 单价措施项目 | 634.5
2 | 总价措施项目 | 1236.63 | -
2.1 | 其中：安全文明施工费 | 1236.63 | -
3 | 其他项目 |  | -
3.1 | 其中：暂列金额 |  | -
3.2 | 其中：专业工程暂估价 |  | -
3.3 | 其中：计日工 |  | -
3.4 | 其中：总承包服务费 |  | -
4 | 规费 | 2987.02 | -
5 | 创优质工程奖补偿奖励费 |  | -
6 | 税前不含税工程造价 | 104289.5 | -
6.1 | 其中：除税甲供材料（设备）费 |  | -
7 | 销项增值税额 | 3128.69 | -
8 | 附加税 |  | -
招标控制价/投标报价总价合计=税前不含税工程造价+销项增值税额+附加税 |  | 107418.19

## F.1 分部分项工程和单价措施项目清单与计价表(表-08)~7
分部分项工程和单价措施项目清单与计价表
工程名称：遂宁市安居区柔刚街道头陀寺片区老旧小区附属配套基础设施改造项目（二期）、遂宁市安居区柔刚片区老旧小区改造提升项目(二标段)\遂宁市安居区柔刚片区老旧小区改造提升项目(二标段)\翠云街1号路【照明工程】 |  |  |  |  | 标段：/
序号 | 项目编码 | 项目名称 | 项目特征描述 | 计量 单位 | 工程量 | 金额（元）
[6 empty] | 综合单价 | 合价 | 其中
[8 empty] | 定额人工费 | 定额机械费 | 暂估价
0401 土石方工程
1 | 040101002192 | 挖沟槽土方 | 1.土壤类别 ：综合 2.挖土深度：综合 3.其他：满足设计、业主及相关规范要求 | m3 | 587 | 7.21 | 4232.27 | 862.89 | 2700.2
2 | 040103001193 | 土方回填 | 1.密实度要求 ：满足设计、业主及相关规范要求 2.填方材料品种 ：满足设计、业主及相关规范要求 3.填方粒径要求 ：满足设计、业主及相关规范要求 4.填方来源、运距：综合 5.其他：满足设计、业主及相关规范要求 | m3 | 496 | 5.97 | 2961.12 | 580.32 | 1909.6
3 | 040103002194 | 余方弃置 1km以内 | 1.废弃料品种 ：综合 2.运距：1km 3.其他：满足设计、业主及相关规范要求 | m3 | 91 | 6.11 | 556.01 | 109.2 | 356.72
4 | 040103002195 | 余方弃置 每增运1km | 1.废弃料品种 ：综合 2.运距：每增运1km 3.其他：满足设计、业主及相关规范要求 | m3 | 0
|  | 分部小计 |  |  |  |  | 7749.4 | 1552.41 | 4966.52
0408 路灯工程
5 | 040803001196 | 电缆端头YJV-0.6/1KV-4*35+1*16 | 1.名称：干包式电力电缆终端头 2.规格：YJV-0.6/1KV-4*35+1*16 3.安装部位：详设计图 4.其它：满足用户和规范要求 | 个 | 2 | 84.58 | 169.16 | 72.24
6 | 040803001197 | 电缆YJV-0.6/1KV-4*35+1*16 | 1.名称：电力电缆 2.规格：YJV-0.6/1KV-4*35+1*16 3.材质：铜芯 4.安装内容：电缆敷设、电缆试验、防火堵洞。 5.敷设方式：管、沟及桥架等综合考虑 6.电压等级（kV）：1KV 7.其它满足设计及安装技术规范要求 | m | 350 | 6.3 | 2205 | 1414 | 28
7 | 040803001198 | 电缆端头YJV-0.6/1KV-5*25 | 1.名称：干包式电力电缆终端头 2.规格：YJV-0.6/1KV-5*25 3.安装部位：详设计图 4.其它：满足用户和规范要求 | 个 | 4 | 84.58 | 338.32 | 144.48
8 | 040803001199 | 电缆YJV-0.6/1KV-5*25 | 1.名称：电力电缆 2.规格：YJV-0.6/1KV-5*25 3.材质：铜芯 4.安装内容：电缆敷设、电缆试验、防火堵洞。 5.敷设方式：管、沟及桥架等综合考虑 6.电压等级（kV）：1KV 7.其它满足设计及安装技术规范要求 | m | 920 | 6.3 | 5796 | 3716.8 | 73.6
9 | 040804001200 | 配管PVC75 | 1.名称：电缆配管 2.材质：电力双壁波纹管 PVC 3.规格：Φ75mm 4.配置形式及部位：埋地 5.其它满足设计及安装技术规范要求 | m | 825 | 12.1 | 9982.5 | 7557
10 | 040205002201 | 镀锌钢管 SC100 | 1.名称 ：镀锌钢管 2.材质、规格 ：SC100 3.配置形式：埋地敷设，并满足设计、业主及相关规范要求 4.其他：满足设计、业主及相关规范要求 | m | 418 | 31.19 | 13037.42 | 8715.3 | 188.1
11 | 040804002202 | 绝缘导线 BVV-3*2.5 | 1.名称：绝缘导线 2.规格：BVV-3*2.5 3.敷设方式：管、沟及桥架等综合考虑 4.其它满足设计及安装技术规范要求 | m | 188 | 1.31 | 246.28 | 172.96
12 | 040804004203 | 接线盒 | 1.名称:接线盒 2.其他满足设计及相关规范要求 | 个 | 0
13 | 040805002204 | 单臂路灯 80W LED灯 H=10m | 1.名称：路灯 2.型号：80W LED灯 3.灯杆材质、高度：H=10m 4.灯架形式及臂长：详设计图 5.基础、接地制作安装：详设计图 6.其他满足设计及相关规范要求 | 套 | 15 | 1061.61 | 15924.15 | 8142.75 | 3717.6
14 | 040806002205 | 接地扁纲 -40*4 | 1.名称：接地扁钢 -40*4 2.接地极材质：钢 3.其他满足设计及相关规范要求 | m | 876 | 25.88 | 22670.88 | 16749.12 | 227.76
15 | 040807003206 | 接地装置调试 | 1.类别：接地网调试 2.其他满足设计及相关规范要求 | 系统 | 1 | 1185.98 | 1185.98 | 684.18 | 223.55
16 | 040801010207 | 照明配电箱 | 1.名称:照明配电箱 2.规格、型号：非标 防护等级≥IP65 《建筑电气工程施工安装》18D802 9页 3.基础、接地制作安装：详设计图，包含在单价中 4.包括箱体安装及箱内元器件安装、线路制作、安装 7.具体配置、技术要求见设计图 8.其他：符合设计及相关规范要求、满足相关部门验收要求 | 台 | 1 | 122.58 | 122.58 | 79.59
17 | 040801006208 | 路灯遥控控制成套装置 | 1.名称:路灯遥控控制成套装置 2.规格、型号：详设计图 3.其他：符合设计及相关规范要求、满足相关部门验收要求 | 台 | 1 | 257.22 | 257.22 | 144.36 | 39.34
18 | 040803005209 | 穿刺线夹 主线截面≤25mm2 | 1.名称:穿刺线夹 主线截面≤25mm2 2.安装部位：详设计图 3.其他满足设计及相关规范要求 | 个 | 10 | 32.84 | 328.4 | 30
19 | 041001003210 | 人行道破除 | 1.材质及厚度：6cm厚透水砖+20cmC20混凝土基层 2.部位：人行道 | m2 | 210 | 4.11 | 863.1 | 237.3 | 562.8
20 | 010501001211 | 人行道恢复 | 1.材质及厚度：6cm厚透水砖+20cmC20混凝土基层 2.其他：满足设计、业主及相关规范要求 | m2 | 210 | 52.32 | 10987.2 | 7486.5 | 10.5
21 | 030412007212 | 现状路灯迁移 | 现状路灯迁移 | 套 | 1 | 167.27 | 167.27 | 63.54 | 35.38
22 | 040205001213 | 过街手孔井 | 1.名称：过街手孔井 2.做法：详《城市照明设计与施工》16D702-616MR606 2-19页 3.具体配置、技术要求见设计图 4.其他：符合设计及相关规范要求、满足相关部门验收要求 | 座 | 10 | 248.22 | 2482.2 | 1725.9 | 19
23 | 040307007214 | 其他钢构件 | 1.钢材品种、规格：详设计图纸 2.探伤要求 ：满足规范要求 3.其他：满足规范、设计及甲方要求 | t | 0.2 | 1941.74 | 388.35 | 231.26 | 41.6
24 | 010501002215 | C25混凝土包管 | 1.混凝土种类及类型：商品混凝土； 2.混凝土强度等级：C25； 3.砼拌合料要求：满足规范要求； 4.砼的各类外加剂、运输费（场外10km内）、地泵费（包括电费、油费、水费等）等所有费用均包含在单价中； 5.其他：满足设计、技术规范及施工验收规范及招标文件要求。 | m3 | 56.14 | 80.69 | 4529.94 | 3014.16 | 24.14
|  | 分部小计 |  |  |  |  | 91681.95 | 60381.44 | 5191.37
单价措施项目清单
混凝土模板及支架（撑）
25 | 011702001225 | 手孔井：垫层模板 | 1.模板制作、安装、拆除、整理堆放及场内外运输 、清理模板粘结物及模内杂物、刷隔离剂等。 2.模板用材料由投标人综合考虑，不因模板用材料的变化而调整综合单价。 3.支架安拆、对拉螺栓、支架养护所增加的费用进入本项清单综合单价之中，中标后不调整。 4.其他满足设计及规范要求，综合考虑在本项清单综合单价之中,中标后不作调整。 | m2 | 5.76 | 34.48 | 198.6 | 92.45 | 1.27
26 | 011702015226 | 手孔井：盖板模板 | 1.模板制作、安装、拆除、整理堆放及场内外运输 、清理模板粘结物及模内杂物、刷隔离剂等。 2.模板用材料由投标人综合考虑，不因模板用材料的变化而调整综合单价。 3.支架安拆、对拉螺栓、支架养护所增加的费用进入本项清单综合单价之中，中标后不调整。 4.其他满足设计及规范要求，综合考虑在本项清单综合单价之中,中标后不作调整。 | m2 | 6.4 | 68.11 | 435.9 | 203.26 | 8.45
|  | 分部小计 |  |  |  |  | 634.5 | 295.71 | 9.72
|  | 分部小计 |  |  |  |  | 634.5 | 295.71 | 9.72
合 计 | [6 empty] | 100065.85 | 62229.56 | 10167.61

## F.4 总价措施项目清单与计价表(表-11)【翠云街1号路~8
总价措施项目清单与计价表
工程名称：遂宁市安居区柔刚街道头陀寺片区老旧小区附属配套基础设施改造项目（二期）、遂宁市安居区柔刚片区老旧小区改造提升项目(二标段)\遂宁市安居区柔刚片区老旧小区改造提升项目(二标段)\翠云街1号路【照明工程】 |  |  |  | 标段：/
序号 | 项目编码 | 项目名称 | 计算基础 | 费率 （%） | 金额 （元） | 调整费率 (%) | 调整后金额 (元) | 备注
定额(人工费+机械费)
1 | 050405001216 | 安全文明施工费 |  |  | 1236.63
1.1 | ① | 环境保护费 | 税前建安工程造价（不含总价措施项目费） | 1.2 | 1236.63
1.2 | ② | 文明施工费 | 税前建安工程造价（不含总价措施项目费）
1.3 | ③ | 安全施工费 | 税前建安工程造价（不含总价措施项目费）
1.4 | ④ | 临时设施费 | 税前建安工程造价（不含总价措施项目费）
2 | 050405002217 | 夜间施工增加费
3 | 050405003218 | 非夜间施工照明
4 | 050405004219 | 二次搬运费
5 | 050405005220 | 冬雨季施工增加费
6 | 050405006221 | 反季节栽植影响措施
7 | 050405007222 | 地上、地下设施的临时保护设施
8 | 050405008223 | 已完工程及设备保护费
9 | 050405009224 | 工程定位复测费
合计 |  |  |  |  | 1236.63

## G.1 其他项目清单与计价汇总表(表-12)【翠云街1号路~9
其他项目清单与计价汇总表
工程名称：遂宁市安居区柔刚街道头陀寺片区老旧小区附属配套基础设施改造项目（二期）、遂宁市安居区柔刚片区老旧小区改造提升项目(二标段)\遂宁市安居区柔刚片区老旧小区改造提升项目(二标段)\翠云街1号路【照明工程】 |  | 标段：/
序号 | 项 目 名 称 | 金额(元) | 结算金额（元） | 备注
1 | 暂列金额
2 | 暂估价
2.1 | 材料(工程设备)暂估价/结算价 | -
2.2 | 专业工程暂估价/结算价
3 | 计日工
4 | 总承包服务费
合 计 |  |  | - | -

## G.2 暂列金额明细表(表-12-1)【翠云街1号路‖照明工~
暂列金额明细表
工程名称：遂宁市安居区柔刚街道头陀寺片区老旧小区附属配套基础设施改造项目（二期）、遂宁市安居区柔刚片区老旧小区改造提升项目(二标段)\遂宁市安居区柔刚片区老旧小区改造提升项目(二标段)\翠云街1号路【照明工程】 |  | 标段：/
序号 | 项目名称 | 计量单位 | 暂定金额(元) | 备注
1 | 暂列金额 | 项
合 计 |  |  |  | -

## G.4 专业工程暂估价表(表-12-3)【翠云街1号路‖照明~
专业工程暂估价表
工程名称：遂宁市安居区柔刚街道头陀寺片区老旧小区附属配套基础设施改造项目（二期）、遂宁市安居区柔刚片区老旧小区改造提升项目(二标段)\遂宁市安居区柔刚片区老旧小区改造提升项目(二标段)\翠云街1号路【照明工程】 |  |  | 标段：/
序号 | 工程名称 | 工程内容 | 暂估金额(元) | 结算金额(元) | 差额±（元） | 备注
合 计 |  |  |  | - | - | -

## K.1 发包人提供材料和工程设备一览表(表-19)【翠云~10
发包人提供材料和工程设备一览表
工程名称：遂宁市安居区柔刚街道头陀寺片区老旧小区附属配套基础设施改造项目（二期）、遂宁市安居区柔刚片区老旧小区改造提升项目(二标段)\遂宁市安居区柔刚片区老旧小区改造提升项目(二标段)\翠云街1号路【照明工程】 |  |  |  | 标段：/
序号 | 材料(工程设备)名称、规格、型号 | 单位 | 数量 | 单价(元) | 交货方式 | 送达地点 | 备注

## E.3 单位工程招标控制价投标报价汇总表(表-04-1)~11
单位工程招标控制价/投标报价汇总表
（适用于一般计税方法）
工程名称：遂宁市安居区柔刚街道头陀寺片区老旧小区附属配套基础设施改造项目（二期）、遂宁市安居区柔刚片区老旧小区改造提升项目(二标段)\遂宁市安居区柔刚片区老旧小区改造提升项目(二标段)\头陀寺临时便民棚【建筑与装饰工程】 |  | 标段：/
序号 | 汇总内容 | 金 额（元） | 其中:暂估价(元)
1 | 分部分项及单价措施项目 | 72908.6
1.1 | 砌筑工程 | 1501.5
1.2 | 混凝土及钢筋混凝土工程 | 5993.9
1.3 | 金属结构工程 | 37195.63
1.4 | 屋面及防水工程 | 442.74
1.5 | 楼地面装饰工程 | 4802.77
1.6 | 油漆、涂料、裱糊工程 | 13278.81
1.7 | 土石方工程 | 655.17
1.8 | 单价措施项目 | 9038.08
2 | 总价措施项目 | 896.9 | -
2.1 | 其中：安全文明施工费 | 896.9 | -
3 | 其他项目 |  | -
3.1 | 其中：暂列金额 |  | -
3.2 | 其中：专业工程暂估价 |  | -
3.3 | 其中：计日工 |  | -
3.4 | 其中：总承包服务费 |  | -
4 | 规费 | 1833.41 | -
5 | 创优质工程奖补偿奖励费 |  | -
6 | 税前不含税工程造价 | 75638.91 | -
6.1 | 其中：除税甲供材料（设备）费 |  | -
7 | 销项增值税额 | 2269.17 | -
8 | 附加税 |  | -
招标控制价/投标报价总价合计=税前不含税工程造价+销项增值税额+附加税 |  | 77908.08

## F.1 分部分项工程和单价措施项目清单与计价表(表-08~12
分部分项工程和单价措施项目清单与计价表
工程名称：遂宁市安居区柔刚街道头陀寺片区老旧小区附属配套基础设施改造项目（二期）、遂宁市安居区柔刚片区老旧小区改造提升项目(二标段)\遂宁市安居区柔刚片区老旧小区改造提升项目(二标段)\头陀寺临时便民棚【建筑与装饰工程】 |  |  |  |  | 标段：/
序号 | 项目编码 | 项目名称 | 项目特征描述 | 计量 单位 | 工程量 | 金额（元）
[6 empty] | 综合单价 | 合价 | 其中
[8 empty] | 定额人工费 | 定额机械费 | 暂估价
0104 砌筑工程
1 | 010401014417 | 散水沟 | 1.做法详西南18J812 4/10 5.满足规范及设计要求 | m | 65 | 23.1 | 1501.5 | 1106.95 | 1.95
|  | 分部小计 |  |  |  |  | 1501.5 | 1106.95 | 1.95
0105 混凝土及钢筋混凝土工程
2 | 010501001418 | C15砼垫层 | 1.混凝土种类及类型：商品混凝土； 2.混凝土强度等级：C15； 3.砼拌合料要求：满足规范要求； 4.砼的各类外加剂、运输费（场外10km内）、地泵费（包括电费、油费、水费等）等所有费用均包含在单价中； 5.其他：满足设计、技术规范及施工验收规范及招标文件要求。 | m3 | 2.92 | 59.95 | 175.05 | 119.98 | 0.73
3 | 010501003419 | C30砼独立基础 | 1.混凝土种类及类型：商品混凝土； 2.混凝土强度等级：C30； 3.砼拌合料要求：满足规范要求； 4.砼的各类外加剂、运输费（场外10km内）、地泵费（包括电费、油费、水费等）等所有费用均包含在单价中； 5.其他：满足设计、技术规范及施工验收规范及招标文件要求。 | m3 | 10.18 | 45.29 | 461.05 | 316.5 | 2.55
4 | 010502001420 | C30砼矩形柱 | 1.混凝土种类及类型：商品混凝土； 2.混凝土强度等级：C30； 3.砼拌合料要求：满足规范要求； 4.砼的各类外加剂、运输费（场外10km内）、地泵费（包括电费、油费、水费等）等所有费用均包含在单价中； 5.其他：满足设计、技术规范及施工验收规范及招标文件要求。 | m3 | 2.27 | 62.54 | 141.97 | 97.72 | 0.91
5 | 010507001421 | 散水 | 1.做法详西南18J812 4/10 5.满足规范及设计要求 | m2 | 35.76 | 73.08 | 2613.34 | 1319.54 | 2.15
6 | 010515001422 | 现浇构件钢筋 高强钢筋（屈服强度≥400） 直径≤φ10 | 现浇构件钢筋 高强钢筋（屈服强度≥400） 直径≤φ10 | t | 0.29 | 1533.53 | 444.72 | 312.78 | 7.7
7 | 010515001423 | 现浇构件钢筋 高强钢筋（屈服强度≥400） 直径φ12以上 | 现浇构件钢筋 高强钢筋（屈服强度≥400） 直径φ12以上 | t | 0.84 | 1590.79 | 1336.26 | 860.4 | 94.65
8 | 010516002424 | 预埋铁件 | 1.构件名称：预埋铁件 2.钢材品种、规格：详见图纸 3.连接方式：膨胀螺栓及配件等均包含在内 4.安装方式:钢构件安装采用的吊装、脚手架等措施，由投标人综合考虑在投标报价中 5.其他：满足招标文件、施工合同、设计规范、施工规范、政策文件要求，投标人综合考虑 | t | 0.3 | 2738.38 | 821.51 | 496.71 | 88.46
|  | 分部小计 |  |  |  |  | 5993.9 | 3523.63 | 197.15
0106 金属结构工程
9 | 010603003425 | 镀锌钢管柱 | 1.钢材品种、规格：镀锌钢管柱，材质规格详见设计图，包含底漆及除锈费用 2.单根柱重量：详图纸 3.安装方式:钢构件安装采用的吊装、脚手架等措施，由投标人综合考虑在投标报价中 4.其他：满足招标文件、施工合同、设计规范、施工规范、政策文件要求，投标人综合考虑 | t | 3.436 | 1505.99 | 5174.58 | 2561.43 | 1128.07
10 | 010604001426 | 镀锌钢梁 | 1.构件名称：镀锌钢梁，材质规格详见设计图，包含底漆及除锈费用 2.钢材品种、规格：矩管尺寸及规格详见图纸 3.连接方式：膨胀螺栓及配件等均包含在内 4.安装方式:钢构件安装采用的吊装、脚手架等措施，由投标人综合考虑在投标报价中 5.其他：满足招标文件、施工合同、设计规范、施工规范、政策文件要求，投标人综合考虑 | t | 4.806 | 1252.58 | 6019.9 | 3009.04 | 1245.47
11 | 010605001427 | 压型彩钢板屋面 | 1.1.5mm不锈钢丝网，200*200菱形网格 2.隔汽层（聚丙烯膜≧1.5mm厚） 3.50厚玻璃棉卷毡 4.≧1.8mm厚聚氯乙烯防水卷材（PVC） 5.0.6厚灰色压型彩钢板屋面（YX51-250-750 Q235B） 6.连接方式：膨胀螺栓及配件等均包含在内 7.安装方式:钢构件安装采用的吊装、脚手架等措施，由投标人综合考虑在投标报价中 8.其他：满足招标文件、施工合同、设计规范、施工规范、政策文件要求，投标人综合考虑 | m2 | 218.88 | 91.38 | 20001.25 | 13371.38 | 161.97
12 | 010605002428 | 压型彩钢板墙面 | 1.女儿墙内板0.5厚PE聚乙烯膜（女儿墙部分） 2.单层0.6mm厚灰色压型彩钢板（YX51-250-750 Q235B 3.连接方式：膨胀螺栓及配件等均包含在内 4.安装方式:钢构件安装采用的吊装、脚手架等措施，由投标人综合考虑在投标报价中 5.其他：满足招标文件、施工合同、设计规范、施工规范、政策文件要求，投标人综合考虑 | m2 | 95.5 | 52.66 | 5029.03 | 3031.17 | 55.39
13 | 010606013429 | 零星钢构件 | 1.构件名称：零星钢构件 2.钢材品种、规格：详见图纸 3.连接方式：膨胀螺栓及配件等均包含在内 4.安装方式:钢构件安装采用的吊装、脚手架等措施，由投标人综合考虑在投标报价中 5.其他：满足招标文件、施工合同、设计规范、施工规范、政策文件要求，投标人综合考虑 | t | 0.5 | 1941.74 | 970.87 | 578.16 | 104.01
|  | 分部小计 |  |  |  |  | 37195.63 | 22551.18 | 2694.91
0109 屋面及防水工程
14 | 010902007430 | 屋面天沟、檐沟 | 1.材料品种、规格：3mm厚不锈钢板，底宽300mm 2.做法详17J925-1 3.其他：满足规范、设计及业主要求 | m | 31.4 | 14.1 | 442.74 | 218.54 | 71.91
|  | 分部小计 |  |  |  |  | 442.74 | 218.54 | 71.91
0111 楼地面装饰工程
15 | 011101001431 | 水泥砂浆楼地面 | 1.找平层厚度、砂浆配合比:100厚C20砼，内配双向D6@250钢筋 2.素水泥浆遍数：水泥砂浆水灰比0.4-0.5结合层一道 3.面层厚度、砂浆配合比：20厚1:2水泥砂浆面层铁板赶光 4.满足规范、设计及业主要求 | m2 | 203.68 | 23.58 | 4802.77 | 3902.51 | 50.92
|  | 分部小计 |  |  |  |  | 4802.77 | 3902.51 | 50.92
0114 油漆、涂料、裱糊工程
16 | 011405001432 | 金属面油漆 | 1.金属面油漆 2.金属底漆2遍 3.醇酸磁漆3遍 4.满足规范及设计要求 | t | 9.042 | 1468.57 | 13278.81 | 2521.09 | 8393.24
|  | 分部小计 |  |  |  |  | 13278.81 | 2521.09 | 8393.24
0401 土石方工程
17 | 040101002433 | 挖基坑土方 | 1.土壤类别 ：综合 2.挖土深度：综合 3.其他：满足设计、业主及相关规范要求 | m3 | 49.57 | 7.21 | 357.4 | 72.87 | 228.02
18 | 040103001434 | 土方回填 | 1.密实度要求 ：满足设计、业主及相关规范要求 2.填方材料品种 ：满足设计、业主及相关规范要求 3.填方粒径要求 ：满足设计、业主及相关规范要求 4.填方来源、运距：综合 5.其他：满足设计、业主及相关规范要求 | m3 | 36.47 | 5.97 | 217.73 | 42.67 | 140.41
19 | 040103002435 | 余方弃置 1km以内 | 1.废弃料品种 ：综合 2.运距：1km 3.其他：满足设计、业主及相关规范要求 | m3 | 13.1 | 6.11 | 80.04 | 15.72 | 51.35
20 | 040103002436 | 余方弃置 每增运1km | 1.废弃料品种 ：综合 2.运距：每增运1km 3.其他：满足设计、业主及相关规范要求 | m3 | 0
|  | 分部小计 |  |  |  |  | 655.17 | 131.26 | 419.78
单价措施项目清单
脚手架工程
21 | 011701001446 | 综合脚手架 | 综合脚手架 | m2 | 206.68 | 12.13 | 2507.03 | 1630.71 | 53.74
|  | 分部小计 |  |  |  |  | 2507.03 | 1630.71 | 53.74
混凝土模板及支架（撑）
22 | 011702001454 | 垫层模板 | 1.模板制作、安装、拆除、整理堆放及场内外运输 、清理模板粘结物及模内杂物、刷隔离剂等。 2.模板用材料由投标人综合考虑，不因模板用材料的变化而调整综合单价。 3.支架安拆、对拉螺栓、支架养护所增加的费用进入本项清单综合单价之中，中标后不调整。 4.其他满足设计及规范要求，综合考虑在本项清单综合单价之中,中标后不作调整。 | m2 | 6.48 | 34.48 | 223.43 | 104 | 1.43
23 | 011702001455 | 独立基础模板 | 1.模板制作、安装、拆除、整理堆放及场内外运输 、清理模板粘结物及模内杂物、刷隔离剂等。 2.模板用材料由投标人综合考虑，不因模板用材料的变化而调整综合单价。 3.支架安拆、对拉螺栓、支架养护所增加的费用进入本项清单综合单价之中，中标后不调整。 4.其他满足设计及规范要求，综合考虑在本项清单综合单价之中,中标后不作调整。 | m2 | 29.16 | 54.8 | 1597.97 | 687.3 | 10.79
24 | 011702002456 | 矩形柱 | 1.模板制作、安装、拆除、整理堆放及场内外运输 、清理模板粘结物及模内杂物、刷隔离剂等。 2.模板用材料由投标人综合考虑，不因模板用材料的变化而调整综合单价。 3.支架安拆、对拉螺栓、支架养护所增加的费用进入本项清单综合单价之中，中标后不调整。 4.其他满足设计及规范要求，综合考虑在本项清单综合单价之中,中标后不作调整。 | m2 | 15.12 | 54.46 | 823.44 | 405.37 | 8.01
|  | 分部小计 |  |  |  |  | 2644.84 | 1196.67 | 20.23
垂直运输
25 | 011703001488 | 垂直运输 | 垂直运输 | m2 | 203.68 | 19.08 | 3886.21 | 1413.54 | 1904.41
|  | 分部小计 |  |  |  |  | 3886.21 | 1413.54 | 1904.41
|  | 分部小计 |  |  |  |  | 9038.08 | 4240.92 | 1978.38
合 计 | [6 empty] | 72908.60 | 38196.08 | 13808.24

## F.4 总价措施项目清单与计价表(表-11)【头陀寺临时便民~
总价措施项目清单与计价表
工程名称：遂宁市安居区柔刚街道头陀寺片区老旧小区附属配套基础设施改造项目（二期）、遂宁市安居区柔刚片区老旧小区改造提升项目(二标段)\遂宁市安居区柔刚片区老旧小区改造提升项目(二标段)\头陀寺临时便民棚【建筑与装饰工程】 |  |  |  | 标段：/
序号 | 项目编码 | 项目名称 | 计算基础 | 费率 （%） | 金额 （元） | 调整费率 (%) | 调整后金额 (元) | 备注
定额(人工费+机械费)
1 | 050405001437 | 安全文明施工费 |  |  | 896.9
1.1 | ① | 环境保护费 | 税前建安工程造价（不含总价措施项目费） | 1.2 | 896.9
1.2 | ② | 文明施工费 | 税前建安工程造价（不含总价措施项目费）
1.3 | ③ | 安全施工费 | 税前建安工程造价（不含总价措施项目费）
1.4 | ④ | 临时设施费 | 税前建安工程造价（不含总价措施项目费）
2 | 050405002438 | 夜间施工增加费
3 | 050405003439 | 非夜间施工照明
4 | 050405004440 | 二次搬运费
5 | 050405005441 | 冬雨季施工增加费
6 | 050405006442 | 反季节栽植影响措施
7 | 050405007443 | 地上、地下设施的临时保护设施
8 | 050405008444 | 已完工程及设备保护费
9 | 050405009445 | 工程定位复测费
合计 |  |  |  |  | 896.9

## G.1 其他项目清单与计价汇总表(表-12)【头陀寺临时便民~
其他项目清单与计价汇总表
工程名称：遂宁市安居区柔刚街道头陀寺片区老旧小区附属配套基础设施改造项目（二期）、遂宁市安居区柔刚片区老旧小区改造提升项目(二标段)\遂宁市安居区柔刚片区老旧小区改造提升项目(二标段)\头陀寺临时便民棚【建筑与装饰工程】 |  | 标段：/
序号 | 项 目 名 称 | 金额(元) | 结算金额（元） | 备注
1 | 暂列金额
2 | 暂估价
2.1 | 材料(工程设备)暂估价/结算价 | -
2.2 | 专业工程暂估价/结算价
3 | 计日工
4 | 总承包服务费
合 计 |  |  | - | -

## G.2 暂列金额明细表(表-12-1)【头陀寺临时便民棚‖建~
暂列金额明细表
工程名称：遂宁市安居区柔刚街道头陀寺片区老旧小区附属配套基础设施改造项目（二期）、遂宁市安居区柔刚片区老旧小区改造提升项目(二标段)\遂宁市安居区柔刚片区老旧小区改造提升项目(二标段)\头陀寺临时便民棚【建筑与装饰工程】 |  | 标段：/
序号 | 项目名称 | 计量单位 | 暂定金额(元) | 备注
1 | 暂列金额 | 项
合 计 |  |  |  | -

## G.4 专业工程暂估价表(表-12-3)【头陀寺临时便民棚‖~
专业工程暂估价表
工程名称：遂宁市安居区柔刚街道头陀寺片区老旧小区附属配套基础设施改造项目（二期）、遂宁市安居区柔刚片区老旧小区改造提升项目(二标段)\遂宁市安居区柔刚片区老旧小区改造提升项目(二标段)\头陀寺临时便民棚【建筑与装饰工程】 |  |  | 标段：/
序号 | 工程名称 | 工程内容 | 暂估金额(元) | 结算金额(元) | 差额±（元） | 备注
合 计 |  |  |  | - | - | -

## K.1 发包人提供材料和工程设备一览表(表-19)【头陀寺临~
发包人提供材料和工程设备一览表
工程名称：遂宁市安居区柔刚街道头陀寺片区老旧小区附属配套基础设施改造项目（二期）、遂宁市安居区柔刚片区老旧小区改造提升项目(二标段)\遂宁市安居区柔刚片区老旧小区改造提升项目(二标段)\头陀寺临时便民棚【建筑与装饰工程】 |  |  |  | 标段：/
序号 | 材料(工程设备)名称、规格、型号 | 单位 | 数量 | 单价(元) | 交货方式 | 送达地点 | 备注

## E.3 单位工程招标控制价投标报价汇总表(表-04-1)~13
单位工程招标控制价/投标报价汇总表
（适用于一般计税方法）
工程名称：遂宁市安居区柔刚街道头陀寺片区老旧小区附属配套基础设施改造项目（二期）、遂宁市安居区柔刚片区老旧小区改造提升项目(二标段)\遂宁市安居区柔刚片区老旧小区改造提升项目(二标段)\头陀寺临时便民棚【安装工程】 |  | 标段：/
序号 | 汇总内容 | 金 额（元） | 其中:暂估价(元)
1 | 分部分项及单价措施项目 | 4401.52
1.1 | 电气设备安装工程 | 4139.45
1.2 | 建筑智能化工程 | 169.51
1.3 | 通信设备及线路工程 | 92.56
1.4 | 单价措施项目
2 | 总价措施项目 | 54.48 | -
2.1 | 其中：安全文明施工费 | 54.48 | -
3 | 其他项目 |  | -
3.1 | 其中：暂列金额 |  | -
3.2 | 其中：专业工程暂估价 |  | -
3.3 | 其中：计日工 |  | -
3.4 | 其中：总承包服务费 |  | -
4 | 规费 | 138.49 | -
5 | 创优质工程奖补偿奖励费 |  | -
6 | 税前不含税工程造价 | 4594.49 | -
6.1 | 其中：除税甲供材料（设备）费 |  | -
7 | 销项增值税额 | 137.83 | -
8 | 附加税 |  | -
招标控制价/投标报价总价合计=税前不含税工程造价+销项增值税额+附加税 |  | 4732.32

## F.1 分部分项工程和单价措施项目清单与计价表(表-08~14
分部分项工程和单价措施项目清单与计价表
工程名称：遂宁市安居区柔刚街道头陀寺片区老旧小区附属配套基础设施改造项目（二期）、遂宁市安居区柔刚片区老旧小区改造提升项目(二标段)\遂宁市安居区柔刚片区老旧小区改造提升项目(二标段)\头陀寺临时便民棚【安装工程】 |  |  |  |  | 标段：/
序号 | 项目编码 | 项目名称 | 项目特征描述 | 计量 单位 | 工程量 | 金额（元）
[6 empty] | 综合单价 | 合价 | 其中
[8 empty] | 定额人工费 | 定额机械费 | 暂估价
0304 电气设备安装工程
1 | 030404017493 | 配电箱 | 1.名称 ：配电箱 2.型号 、规格 ：详设计图纸 3.接线端子材质、规格 ：满足设计、业主及相关规范要求 4.端子板外部接线材质、规格 ：满足设计、业主及相关规范要求 5.安装方式：综合 6.其他：满足设计、业主及相关规范要求 | 台 | 1 | 179.95 | 179.95 | 119.25
2 | 030404017494 | 等电位箱 | 1.名称 ：等电位箱 2.型号 、规格 ：详设计图纸 3.接线端子材质、规格 ：满足设计、业主及相关规范要求 4.端子板外部接线材质、规格 ：满足设计、业主及相关规范要求 5.安装方式：综合 6.其他：满足设计、业主及相关规范要求 | 台 | 1 | 12.74 | 12.74 | 8.37
3 | 030404034495 | 密闭开关 | 1.名称：密闭开关 250V,10A 2.材质：详设计图纸 4.安装方式：综合 | 个 | 1 | 9.88 | 9.88 | 6.36
4 | 030404035496 | 密闭充电插座 | 1.名称：密闭充电插座 250V，16A 2.材质：详设计图纸 4.安装方式：综合 | 个 | 12 | 13.56 | 162.72 | 100.8
5 | 040803001497 | 电力电缆 YJV-0.6/1KV-5*16 | 1.名称 ：电力电缆 2.规格、材质、型号： YJV-0.6/1KV-5*16 3.敷设方式、部位 ：室外埋地敷设 4.电压等级（kV） ：综合 5.地形：综合 6.其他：满足设计、业主及相关规范要求 | m | 57.89 | 8.83 | 511.17 | 334.03 | 44
6 | 040803005498 | 电缆终端头 WDZ-YJV-5*16 | 1.名称 ：电缆终端头 2.型号、规格、材质、类型 ：WDZ-YJV-5*16 3.安装部位 ：室外 4.电压等级（kV）：综合 5.其他：满足设计、业主及相关规范要求 | 个 | 2 | 84.58 | 169.16 | 72.24
7 | 040804001499 | PVC20塑料管 | 1.名称 ：PVC塑料管 2.材质、规格 ：PVC20 3.配置形式：埋地敷设，并满足设计、业主及相关规范要求 4.其他：满足设计、业主及相关规范要求 | m | 65.35 | 7.69 | 502.54 | 338.51 | 45.75
8 | 040804001500 | PVC25塑料管 | 1.名称 ：PVC塑料管 2.材质、规格 ：PVC25 3.配置形式：埋地敷设，并满足设计、业主及相关规范要求 4.其他：满足设计、业主及相关规范要求 | m | 80.72 | 8.45 | 682.08 | 464.14 | 56.5
9 | 030411004501 | 配线 RVV-3*2.5 | 1.名称 ：配线 2.规格、材质、型号：RVV-3*2.5 3.敷设方式、部位 ：综合 4.电压等级（kV） ：1KV以内 5.地形：综合 6.其他：满足设计、业主及相关规范要求 | m | 208.05 | 1.66 | 345.36 | 230.94
10 | 030411004502 | 配线 RVV-3*4 | 1.名称 ：配线 2.规格、材质、型号：RVV-3*4 3.敷设方式、部位 ：综合 4.电压等级（kV） ：1KV以内 5.地形：综合 6.其他：满足设计、业主及相关规范要求 | m | 248.16 | 1.69 | 419.39 | 275.46
11 | 030412001503 | 防水防尘LED灯 100W | 1.名称：防水防尘LED灯 2.型号 ：220V,100W 3.光源数量 ：综合，满足设计、业主及相关规范要求 4.附件配置 ：综合，满足设计、业主及相关规范要求 5.接线端子材质、规格 ：综合，满足设计、业主及相关规范要求 6.接地要求：综合，满足设计、业主及相关规范要求 7.其他：满足设计、业主及相关规范要求 | 套 | 6 | 25.17 | 151.02 | 94.14
12 | 030413005504 | 手孔井 | 1.名称 ：手孔井 2.详07SD101-8 P121 4.手孔井土方开挖、回填、外运、垫层浇筑养护、井砌筑、抹灰、盖板安装等所有工序均包含至综合单价内； 5.其他：满足设计、业主及相关规范要求 | 个 | 2 | 496.72 | 993.44 | 670.04 | 3.84
|  | 分部小计 |  |  |  |  | 4139.45 | 2714.28 | 150.09
0305 建筑智能化工程
13 | 030507008505 | 摄像头 | 1.名称:摄像头，具体满足设计、招标、业主及相关规范验收要求 2.安装方式;安装在横跨的支架上 3.性能最低要求：满足设计、招标、业主及相关规范验收要求 4.本项清单的设备按成套购置考虑，包括设备、构件、标准件、附件和设备内部连线，支架安装，接线端子压线,单体调试、防雷、防浪涌和防突破保护等 5.其他要求：满足相关标准图集、规范、设计及验收要求等 | 台 | 1 | 169.51 | 169.51 | 126 | 2.53
|  | 分部小计 |  |  |  |  | 169.51 | 126 | 2.53
0311 通信设备及线路工程
14 | 031103025506 | 接线盒 | 1.规格：接线盒 | 个 | 13 | 7.12 | 92.56 | 44.85
|  | 分部小计 |  |  |  |  | 92.56 | 44.85
单价措施项目清单
分部小计
合 计 | [6 empty] | 4401.52 | 2885.13 | 152.62

## F.4 总价措施项目清单与计价表(表-11)【头陀寺临时~15
总价措施项目清单与计价表
工程名称：遂宁市安居区柔刚街道头陀寺片区老旧小区附属配套基础设施改造项目（二期）、遂宁市安居区柔刚片区老旧小区改造提升项目(二标段)\遂宁市安居区柔刚片区老旧小区改造提升项目(二标段)\头陀寺临时便民棚【安装工程】 |  |  |  | 标段：/
序号 | 项目编码 | 项目名称 | 计算基础 | 费率 （%） | 金额 （元） | 调整费率 (%) | 调整后金额 (元) | 备注
定额(人工费+机械费)
1 | 031302001507 | 安全文明施工费 |  |  | 54.48
1.1 | ① | 环境保护费 | 税前建安工程造价（不含总价措施项目费） | 1.2 | 54.48
1.2 | ② | 文明施工费 | 税前建安工程造价（不含总价措施项目费）
1.3 | ③ | 安全施工费 | 税前建安工程造价（不含总价措施项目费）
1.4 | ④ | 临时设施费 | 税前建安工程造价（不含总价措施项目费）
2 | 031302002508 | 夜间施工增加费
3 | 031302003509 | 非夜间施工增加
4 | 031302004510 | 二次搬运费
5 | 031302005511 | 冬雨季施工增加费
6 | 031302006512 | 已完工程及设备保护费
7 | 031302008513 | 工程定位复测费
合计 |  |  |  |  | 54.48

## G.1 其他项目清单与计价汇总表(表-12)【头陀寺临时~16
其他项目清单与计价汇总表
工程名称：遂宁市安居区柔刚街道头陀寺片区老旧小区附属配套基础设施改造项目（二期）、遂宁市安居区柔刚片区老旧小区改造提升项目(二标段)\遂宁市安居区柔刚片区老旧小区改造提升项目(二标段)\头陀寺临时便民棚【安装工程】 |  | 标段：/
序号 | 项 目 名 称 | 金额(元) | 结算金额（元） | 备注
1 | 暂列金额
2 | 暂估价
2.1 | 材料(工程设备)暂估价/结算价 | -
2.2 | 专业工程暂估价/结算价
3 | 计日工
4 | 总承包服务费
合 计 |  |  | - | -

## G.2 暂列金额明细表(表-12-1)【头陀寺临时便民棚‖安~
暂列金额明细表
工程名称：遂宁市安居区柔刚街道头陀寺片区老旧小区附属配套基础设施改造项目（二期）、遂宁市安居区柔刚片区老旧小区改造提升项目(二标段)\遂宁市安居区柔刚片区老旧小区改造提升项目(二标段)\头陀寺临时便民棚【安装工程】 |  | 标段：/
序号 | 项目名称 | 计量单位 | 暂定金额(元) | 备注
1 | 暂列金额 | 项
合 计 |  |  |  | -

## G.4 专业工程暂估价表(表-12-3)【头陀寺临时便民~17
专业工程暂估价表
工程名称：遂宁市安居区柔刚街道头陀寺片区老旧小区附属配套基础设施改造项目（二期）、遂宁市安居区柔刚片区老旧小区改造提升项目(二标段)\遂宁市安居区柔刚片区老旧小区改造提升项目(二标段)\头陀寺临时便民棚【安装工程】 |  |  | 标段：/
序号 | 工程名称 | 工程内容 | 暂估金额(元) | 结算金额(元) | 差额±（元） | 备注
合 计 |  |  |  | - | - | -

## K.1 发包人提供材料和工程设备一览表(表-19)【头陀~18
发包人提供材料和工程设备一览表
工程名称：遂宁市安居区柔刚街道头陀寺片区老旧小区附属配套基础设施改造项目（二期）、遂宁市安居区柔刚片区老旧小区改造提升项目(二标段)\遂宁市安居区柔刚片区老旧小区改造提升项目(二标段)\头陀寺临时便民棚【安装工程】 |  |  |  | 标段：/
序号 | 材料(工程设备)名称、规格、型号 | 单位 | 数量 | 单价(元) | 交货方式 | 送达地点 | 备注

## E.3 单位工程招标控制价投标报价汇总表(表-04-1)~19
单位工程招标控制价/投标报价汇总表
（适用于一般计税方法）
工程名称：遂宁市安居区柔刚街道头陀寺片区老旧小区附属配套基础设施改造项目（二期）、遂宁市安居区柔刚片区老旧小区改造提升项目(二标段)\遂宁市安居区柔刚片区老旧小区改造提升项目(二标段)\头陀寺加宽道路+乐达广场+步行街交叉口【市政工程】 |  | 标段：/
序号 | 汇总内容 | 金 额（元） | 其中:暂估价(元)
1 | 分部分项及单价措施项目 | 81372.18
1.1 | 02头陀寺道路加宽 | 4625.65
1.2 | 03步行街交叉口改造 | 62275.82
1.3 | 04广场断头路黑化+透水铺装 | 12390.5
1.4 | 单价措施项目 | 2080.21
2 | 总价措施项目 | 996.68 | -
2.1 | 其中：安全文明施工费 | 996.68 | -
3 | 其他项目 |  | -
3.1 | 其中：暂列金额 |  | -
3.2 | 其中：专业工程暂估价 |  | -
3.3 | 其中：计日工 |  | -
3.4 | 其中：总承包服务费 |  | -
4 | 规费 | 1684.47 | -
5 | 创优质工程奖补偿奖励费 |  | -
6 | 税前不含税工程造价 | 84053.33 | -
6.1 | 其中：除税甲供材料（设备）费 |  | -
7 | 销项增值税额 | 2521.6 | -
8 | 附加税 |  | -
招标控制价/投标报价总价合计=税前不含税工程造价+销项增值税额+附加税 |  | 86574.93

## F.1 分部分项工程和单价措施项目清单与计价表(表-08~20
分部分项工程和单价措施项目清单与计价表
工程名称：遂宁市安居区柔刚街道头陀寺片区老旧小区附属配套基础设施改造项目（二期）、遂宁市安居区柔刚片区老旧小区改造提升项目(二标段)\遂宁市安居区柔刚片区老旧小区改造提升项目(二标段)\头陀寺加宽道路+乐达广场+步行街交叉口【市政工程】 |  |  |  |  | 标段：/
序号 | 项目编码 | 项目名称 | 项目特征描述 | 计量 单位 | 工程量 | 金额（元）
[6 empty] | 综合单价 | 合价 | 其中
[8 empty] | 定额人工费 | 定额机械费 | 暂估价
02头陀寺道路加宽
1 | 040101001514 | 挖一般土方 | 1.土壤类别 ：综合 2.挖土深度：综合 3.其他：满足设计、业主及相关规范要求 | m3 | 34 | 5.94 | 201.96 | 42.5 | 127.16
2 | 040103002515 | 余方弃置 1km以内 | 1.废弃料品种 ：综合 2.运距：1km 3.其他：满足设计、业主及相关规范要求 | m3 | 34 | 6.11 | 207.74 | 40.8 | 133.28
3 | 040202011516 | 200厚级配碎石垫层 | 1.石料规格 ：级配碎石 2.厚度：200mm厚 3.其他：满足设计、业主及相关规范要求 | m2 | 64 | 7.61 | 487.04 | 247.04 | 89.6
4 | 040203007517 | 20cm厚水泥混凝土面层 | 1.混凝土强度等级 ：C30 2.掺和料：综合 3.厚度：200mm 4.嵌缝材料：详设计图纸 5.满足规范及设计要求 | m2 | 72 | 13.02 | 937.44 | 624.24 | 5.04
5 | 040303001518 | C20砼垫层 | 1.混凝土种类 ：商品砼 2.混凝土强度等级：C20商品砼 3.其他：满足设计、业主及相关规范要求 | m3 | 3 | 49.84 | 149.52 | 99.36 | 0.72
6 | 040303001519 | C25 商品砼排水沟 | 1.混凝土种类 ：商品砼 2.混凝土强度等级：C25商品砼 3.其他：满足设计、业主及相关规范要求 | m3 | 4.5 | 95.51 | 429.8 | 292.5 | 2.88
7 | 040101005520 | 挖淤泥、流砂 | 1.挖掘深度：综合 2.运距：投标人综合考虑 | m3 | 10.8 | 54.26 | 586.01 | 456.84
8 | 040601010521 | 排水沟盖板修复 | 1.混凝土强度等级：C30 2.配筋包含在综合单价中 3.砂浆强度等级、配合比：详设计图纸 4.满足规范及设计要求 | m | 10 | 9.11 | 91.1 | 65.9 | 0.5
9 | 040601010522 | 预制砼盖板 | 1.混凝土强度等级：C30 2.配筋包含在综合单价中 3.砂浆强度等级、配合比：详设计图纸 4.满足规范及设计要求 | m | 52 | 29.52 | 1535.04 | 972.4 | 0.52
|  | 分部小计 |  |  |  |  | 4625.65 | 2841.58 | 359.7
03步行街交叉口改造
10 | 040101001523 | 挖一般土方 | 1.土壤类别 ：综合 2.挖土深度：综合 3.其他：满足设计、业主及相关规范要求 | m3 | 189 | 5.94 | 1122.66 | 236.25 | 706.86
11 | 040103002524 | 余方弃置 1km以内 | 1.废弃料品种 ：综合 2.运距：1km 3.其他：满足设计、业主及相关规范要求 | m3 | 714.2 | 6.11 | 4363.76 | 857.04 | 2799.66
12 | 040202011525 | 150厚级配碎石垫层 | 1.石料规格 ：级配碎石 2.厚度：150mm厚 3.其他：满足设计、业主及相关规范要求 | m2 | 528 | 6.45 | 3405.6 | 1626.24 | 739.2
13 | 040203007526 | 18cm厚透水混凝土面层 | 1.部位：透水砼面层 2.面层：18cm厚C30透水砼 3.其他：满足设计、业主及相关规范要求 | m2 | 528 | 12.41 | 6552.48 | 4350.72 | 31.68
14 | 040202011527 | 200厚级配碎石垫层 | 1.石料规格 ：级配碎石 2.厚度：200mm厚 3.其他：满足设计、业主及相关规范要求 | m2 | 785 | 7.61 | 5973.85 | 3030.1 | 1099
15 | 040203006528 | 4cm厚沥青混凝土AC-13C | 1.沥青混凝土种类 ：AC-13C 沥青混凝土 2.石料粒径：符合设计要求 3.掺和料 ：符合设计要求及相关规范规定 4.厚度：4cm | m2 | 812 | 6.5 | 5278 | 1786.4 | 1891.96
16 | 040203006529 | 6cm厚沥青混凝土AC-20C | 1.沥青混凝土种类 ：AC-20C 沥青混凝土 2.石料粒径：符合设计要求 3.掺和料 ：符合设计要求及相关规范规定 4.厚度：6cm | m2 | 803 | 7.84 | 6295.52 | 2232.34 | 2152.04
17 | 040203006530 | 沥青混凝土 乳化沥青粘油层 | 1.做法：乳化沥青粘油层（0.5L/m2） 2.其他：满足设计、业主及相关规范要求 | m2 | 1606 | 0.65 | 1043.9 | 481.8
18 | 041001004531 | 铣刨路面 | 1.结构形式：现状沥青铣刨 2.厚度：综合 | m2 | 195 | 11.9 | 2320.5 | 670.8 | 1339.65
19 | 040303001532 | C25砼门前搭接 | 1.混凝土种类 ：商品砼 2.混凝土强度等级：C25商品砼 3.其他：满足设计、业主及相关规范要求 | m3 | 4 | 55.68 | 222.72 | 148.84 | 0.88
20 | 040303001533 | C30砼 | 1.混凝土种类 ：商品砼 2.混凝土强度等级：C30商品砼 3.其他：满足设计、业主及相关规范要求 | m3 | 30 | 55.68 | 1670.4 | 1116.3 | 6.6
21 | 040203004534 | 乳化沥青封层 | 1.沥青品种:乳化沥青封层; 2.厚度:详设计 | m2 | 794 | 0.96 | 762.24 | 404.94
22 | 040203003535 | 乳化沥青透层 | 1.沥青品种:乳化沥青透层; 2.厚度:详设计 | m2 | 794 | 0.65 | 516.1 | 238.2
23 | 060105006536 | 土工布铺设 | 1.土工布铺设 2.铺设方式：综合 | m2 | 334 | 6.04 | 2017.36 | 935.2
24 | 041001003537 | 拆除人行道基层及面层 | 1.材质：20cm砼基层，15cm砼垫层 ，5cm面层 2.厚度 ：20+15cm+5cm 3.部位：综合 | m2 | 1313 | 6.55 | 8600.15 | 2481.57 | 5475.21
25 | 040901009538 | 拉杆 | 1.材料种类 ：拉杆 2.材料规格：D25 3.满足规范及设计要求 | t | 0.242 | 5012.88 | 1213.12 | 477.73 | 53.64
26 | 自编539 | 树池修改 | 1.树池修改 2.其他：综合，满足设计、招标、业主及相关规范验收要求； | 个 | 8 | 219.5 | 1756 | 1285.2
27 | 040202015540 | 水泥稳定碎（砾）石 | 1.水泥含量：详设计图纸 2.石料规格 ：碎石 3.厚度：20cm 4.满足规范、设计及业主要求 | m2 | 1322 | 6.93 | 9161.46 | 3556.18 | 2617.56
|  | 分部小计 |  |  |  |  | 62275.82 | 25915.85 | 18913.94
04广场断头路黑化+透水铺装
28 | 040101001541 | 挖一般土方 | 1.土壤类别 ：综合 2.挖土深度：综合 3.其他：满足设计、业主及相关规范要求 | m3 | 20 | 5.94 | 118.8 | 25 | 74.8
29 | 040103002542 | 余方弃置 1km以内 | 1.废弃料品种 ：综合 2.运距：1km 3.其他：满足设计、业主及相关规范要求 | m3 | 76 | 6.11 | 464.36 | 91.2 | 297.92
30 | 040202011543 | 150厚级配碎石垫层 | 1.石料规格 ：级配碎石 2.厚度：150mm厚 3.其他：满足设计、业主及相关规范要求 | m2 | 224 | 6.45 | 1444.8 | 689.92 | 313.6
31 | 040203007544 | 20cm厚透水混凝土 | 1.部位：透水砼面层 2.面层：20cm厚C30透水砼 3.其他：满足设计、业主及相关规范要求 | m2 | 224 | 13.02 | 2916.48 | 1942.08 | 15.68
32 | 040203006545 | 4cm厚沥青混凝土AC-13C | 1.沥青混凝土种类 ：AC-13C 沥青混凝土 2.石料粒径：符合设计要求 3.掺和料 ：符合设计要求及相关规范规定 4.厚度：4cm | m2 | 272 | 6.5 | 1768 | 598.4 | 633.76
33 | 040204004546 | 安砌200*150*900砼路沿石 | 1.材料品种、规格 ：200*150*900砼路沿石 2.基础、垫层：30厚1:2水泥砂浆粘接层 3.其他：满足设计、业主及相关规范要求 | m | 20 | 7.64 | 152.8 | 104.2
34 | 040203004547 | 应力吸收层 | 1.沥青品种:应力吸收层; 2.厚度:1cm | m2 | 272 | 1.03 | 280.16 | 138.72
35 | 041001003548 | 拆除20cm厚砼基层 | 1.材质：砼基层 +面层 2.厚度 ：20cm+5cm 3.部位：综合 | m2 | 224 | 4.1 | 918.4 | 264.32 | 584.64
36 | 040504002549 | 更换井盖 | 更换井盖 | 座 | 8 | 43.86 | 350.88 | 238.56
37 | 040504002550 | 树篦子 | 树篦子 | 座 | 2 | 22.76 | 45.52 | 28.32
38 | 040203006551 | 沥青混凝土 乳化沥青粘油层 | 1.做法：乳化沥青粘油层（0.5L/m2） 2.其他：满足设计、业主及相关规范要求 | m2 | 272 | 0.65 | 176.8 | 81.6
39 | 040303001552 | 现有砼路面恢复 | 1.混凝土种类 ：商品砼 2.混凝土强度等级：C25商品砼 3.厚度：20cm 4.其他：满足设计、业主及相关规范要求 | m2 | 30 | 13.02 | 390.6 | 260.1 | 2.1
40 | 041001004553 | 铣刨路面 | 1.结构形式：现状沥青铣刨 2.厚度：5cm | m2 | 272 | 11.9 | 3236.8 | 935.68 | 1868.64
41 | 自编554 | 防裂贴 | 1.防裂贴 2.其他：综合，满足设计、招标、业主及相关规范验收要求； | m2 | 6.5 | 19.4 | 126.1 | 42.97
|  | 分部小计 |  |  |  |  | 12390.5 | 5441.07 | 3791.14
单价措施项目清单
混凝土模板及支架（撑）
42 | 011702001571 | 排水沟基础模板 | 1.模板制作、安装、拆除、整理堆放及场内外运输 、清理模板粘结物及模内杂物、刷隔离剂等。 2.模板用材料由投标人综合考虑，不因模板用材料的变化而调整综合单价。 3.支架安拆、对拉螺栓、支架养护所增加的费用进入本项清单综合单价之中，中标后不调整。 4.其他满足设计及规范要求，综合考虑在本项清单综合单价之中,中标后不作调整。 | m2 | 37.96 | 54.8 | 2080.21 | 894.72 | 14.05
|  | 分部小计 |  |  |  |  | 2080.21 | 894.72 | 14.05
|  | 分部小计 |  |  |  |  | 2080.21 | 894.72 | 14.05
合 计 | [6 empty] | 81372.18 | 35093.22 | 23078.83

## F.4 总价措施项目清单与计价表(表-11)【头陀寺加宽道路~
总价措施项目清单与计价表
工程名称：遂宁市安居区柔刚街道头陀寺片区老旧小区附属配套基础设施改造项目（二期）、遂宁市安居区柔刚片区老旧小区改造提升项目(二标段)\遂宁市安居区柔刚片区老旧小区改造提升项目(二标段)\头陀寺加宽道路+乐达广场+步行街交叉口【市政工程】 |  |  |  | 标段：/
序号 | 项目编码 | 项目名称 | 计算基础 | 费率 （%） | 金额 （元） | 调整费率 (%) | 调整后金额 (元) | 备注
定额(人工费+机械费)
1 | 041109001555 | 安全文明施工费 |  |  | 996.68
1.1 | ① | 环境保护费 | 税前建安工程造价（不含总价措施项目费） | 1.2 | 996.68
1.2 | ② | 文明施工费 | 税前建安工程造价（不含总价措施项目费）
1.3 | ③ | 安全施工费 | 税前建安工程造价（不含总价措施项目费）
1.4 | ④ | 临时设施费 | 税前建安工程造价（不含总价措施项目费）
2 | 041109002556 | 夜间施工增加费
3 | 041109003557 | 二次搬运费
4 | 041109004558 | 冬雨季施工增加费
5 | 041109005559 | 行车、行人干扰
6 | 041109006560 | 地上、地下设施、建筑物的临时保护设施
7 | 041109007561 | 已完工程及设备保护费
8 | 041109008562 | 工程定位复测费
合计 |  |  |  |  | 996.68

## G.1 其他项目清单与计价汇总表(表-12)【头陀寺加宽道路~
其他项目清单与计价汇总表
工程名称：遂宁市安居区柔刚街道头陀寺片区老旧小区附属配套基础设施改造项目（二期）、遂宁市安居区柔刚片区老旧小区改造提升项目(二标段)\遂宁市安居区柔刚片区老旧小区改造提升项目(二标段)\头陀寺加宽道路+乐达广场+步行街交叉口【市政工程】 |  | 标段：/
序号 | 项 目 名 称 | 金额(元) | 结算金额（元） | 备注
1 | 暂列金额
2 | 暂估价
2.1 | 材料(工程设备)暂估价/结算价 | -
2.2 | 专业工程暂估价/结算价
3 | 计日工
4 | 总承包服务费
合 计 |  |  | - | -

## G.2 暂列金额明细表(表-12-1)【头陀寺加宽道路+乐达~
暂列金额明细表
工程名称：遂宁市安居区柔刚街道头陀寺片区老旧小区附属配套基础设施改造项目（二期）、遂宁市安居区柔刚片区老旧小区改造提升项目(二标段)\遂宁市安居区柔刚片区老旧小区改造提升项目(二标段)\头陀寺加宽道路+乐达广场+步行街交叉口【市政工程】 |  | 标段：/
序号 | 项目名称 | 计量单位 | 暂定金额(元) | 备注
1 | 暂列金额 | 项
合 计 |  |  |  | -

## G.4 专业工程暂估价表(表-12-3)【头陀寺加宽道路+乐~
专业工程暂估价表
工程名称：遂宁市安居区柔刚街道头陀寺片区老旧小区附属配套基础设施改造项目（二期）、遂宁市安居区柔刚片区老旧小区改造提升项目(二标段)\遂宁市安居区柔刚片区老旧小区改造提升项目(二标段)\头陀寺加宽道路+乐达广场+步行街交叉口【市政工程】 |  |  | 标段：/
序号 | 工程名称 | 工程内容 | 暂估金额(元) | 结算金额(元) | 差额±（元） | 备注
合 计 |  |  |  | - | - | -

## K.1 发包人提供材料和工程设备一览表(表-19)【头陀寺加~
发包人提供材料和工程设备一览表
工程名称：遂宁市安居区柔刚街道头陀寺片区老旧小区附属配套基础设施改造项目（二期）、遂宁市安居区柔刚片区老旧小区改造提升项目(二标段)\遂宁市安居区柔刚片区老旧小区改造提升项目(二标段)\头陀寺加宽道路+乐达广场+步行街交叉口【市政工程】 |  |  |  | 标段：/
序号 | 材料(工程设备)名称、规格、型号 | 单位 | 数量 | 单价(元) | 交货方式 | 送达地点 | 备注

## E.3 单位工程招标控制价投标报价汇总表(表-04-1)~21
单位工程招标控制价/投标报价汇总表
（适用于一般计税方法）
工程名称：遂宁市安居区柔刚街道头陀寺片区老旧小区附属配套基础设施改造项目（二期）、遂宁市安居区柔刚片区老旧小区改造提升项目(二标段)\遂宁市安居区柔刚片区老旧小区改造提升项目(二标段)\聚安南路、顺安南路行道树补栽【园林绿化工程】 |  | 标段：/
序号 | 汇总内容 | 金 额（元） | 其中:暂估价(元)
1 | 分部分项及单价措施项目 | 112448.76
1.1 | 乔木工程 | 100092.93
1.2 | 单价措施项目 | 12355.83
2 | 总价措施项目 | 1386.2 | -
2.1 | 其中：安全文明施工费 | 1386.2 | -
3 | 其他项目 |  | -
3.1 | 其中：暂列金额 |  | -
3.2 | 其中：专业工程暂估价 |  | -
3.3 | 其中：计日工 |  | -
3.4 | 其中：总承包服务费 |  | -
4 | 规费 | 3068.3 | -
5 | 创优质工程奖补偿奖励费 |  | -
6 | 税前不含税工程造价 | 116903.26 | -
6.1 | 其中：除税甲供材料（设备）费 |  | -
7 | 销项增值税额 | 3507.1 | -
8 | 附加税 |  | -
招标控制价/投标报价总价合计=税前不含税工程造价+销项增值税额+附加税 |  | 120410.36

## F.1 分部分项工程和单价措施项目清单与计价表(表-08~22
分部分项工程和单价措施项目清单与计价表
工程名称：遂宁市安居区柔刚街道头陀寺片区老旧小区附属配套基础设施改造项目（二期）、遂宁市安居区柔刚片区老旧小区改造提升项目(二标段)\遂宁市安居区柔刚片区老旧小区改造提升项目(二标段)\聚安南路、顺安南路行道树补栽【园林绿化工程】 |  |  |  |  | 标段：/
序号 | 项目编码 | 项目名称 | 项目特征描述 | 计量 单位 | 工程量 | 金额（元）
[6 empty] | 综合单价 | 合价 | 其中
[8 empty] | 定额人工费 | 定额机械费 | 暂估价
乔木工程
1 | 050102001668 | 重阳木 胸径φ12,高度4.5-5m ,冠幅3.5-4m | 1.种类 ：重阳木 2.胸径或干径 ：φ12 3.株高、冠径 ：高4.5-5m，冠幅3.5-4m 4.起挖方式 ：综合 5.养护期：12个月 6.其他：满足设计、业主及相关规范验收要求 | 株 | 211 | 214.35 | 45227.85 | 26623.98 | 4399.35
2 | 050102001669 | 香樟 胸径φ12,高度4.5-5m ,冠幅3.5-4m | 1.种类 ：香樟 2.胸径或干径 ：φ12 3.株高、冠径 ：高4.5-5m，冠幅3.5-4m 4.起挖方式 ：综合 5.养护期：12个月 6.其他：满足设计、业主及相关规范验收要求 | 株 | 212 | 214.35 | 45442.2 | 26750.16 | 4420.2
3 | 050101009670 | 种植土回（换）填 | 1.回填土质要求 ：满足设计、业主及相关规范要求 2.取土运距 ：综合 3.回填厚度 ：按图纸及设计要求 4.弃土运距：综合 5.其他满：满足设计、业主及相关规范要求 | m3 | 1072 | 8.79 | 9422.88 | 2122.56 | 4759.68
|  | 分部小计 |  |  |  |  | 100092.93 | 55496.7 | 13579.23
单价措施项目清单
脚手架工程
4 | 050403001687 | 树木支撑架 | 1.支撑类型、材质：成品钢支撑架 2.支撑材料规格：综合 3.满足设计、业主及相关规范要求 | 株 | 423 | 29.21 | 12355.83 | 8426.16
|  | 分部小计 |  |  |  |  | 12355.83 | 8426.16
|  | 分部小计 |  |  |  |  | 12355.83 | 8426.16
合 计 | [6 empty] | 112448.76 | 63922.86 | 13579.23

## F.4 总价措施项目清单与计价表(表-11)【聚安南路、顺安~
总价措施项目清单与计价表
工程名称：遂宁市安居区柔刚街道头陀寺片区老旧小区附属配套基础设施改造项目（二期）、遂宁市安居区柔刚片区老旧小区改造提升项目(二标段)\遂宁市安居区柔刚片区老旧小区改造提升项目(二标段)\聚安南路、顺安南路行道树补栽【园林绿化工程】 |  |  |  | 标段：/
序号 | 项目编码 | 项目名称 | 计算基础 | 费率 （%） | 金额 （元） | 调整费率 (%) | 调整后金额 (元) | 备注
定额(人工费+机械费)
1 | 050405001671 | 安全文明施工费 |  |  | 1386.2
1.1 | ① | 环境保护费 | 税前建安工程造价（不含总价措施项目费） | 1.2 | 1386.2
1.2 | ② | 文明施工费 | 税前建安工程造价（不含总价措施项目费）
1.3 | ③ | 安全施工费 | 税前建安工程造价（不含总价措施项目费）
1.4 | ④ | 临时设施费 | 税前建安工程造价（不含总价措施项目费）
2 | 050405002672 | 夜间施工增加费
3 | 050405003673 | 非夜间施工照明
4 | 050405004674 | 二次搬运费
5 | 050405005675 | 冬雨季施工增加费
6 | 050405006676 | 反季节栽植影响措施
7 | 050405007677 | 地上、地下设施的临时保护设施
8 | 050405008678 | 已完工程及设备保护费
9 | 050405009679 | 工程定位复测费
合计 |  |  |  |  | 1386.2

## G.1 其他项目清单与计价汇总表(表-12)【聚安南路、顺安~
其他项目清单与计价汇总表
工程名称：遂宁市安居区柔刚街道头陀寺片区老旧小区附属配套基础设施改造项目（二期）、遂宁市安居区柔刚片区老旧小区改造提升项目(二标段)\遂宁市安居区柔刚片区老旧小区改造提升项目(二标段)\聚安南路、顺安南路行道树补栽【园林绿化工程】 |  | 标段：/
序号 | 项 目 名 称 | 金额(元) | 结算金额（元） | 备注
1 | 暂列金额
2 | 暂估价
2.1 | 材料(工程设备)暂估价/结算价 | -
2.2 | 专业工程暂估价/结算价
3 | 计日工
4 | 总承包服务费
合 计 |  |  | - | -

## G.2 暂列金额明细表(表-12-1)【聚安南路、顺安南路行~
暂列金额明细表
工程名称：遂宁市安居区柔刚街道头陀寺片区老旧小区附属配套基础设施改造项目（二期）、遂宁市安居区柔刚片区老旧小区改造提升项目(二标段)\遂宁市安居区柔刚片区老旧小区改造提升项目(二标段)\聚安南路、顺安南路行道树补栽【园林绿化工程】 |  | 标段：/
序号 | 项目名称 | 计量单位 | 暂定金额(元) | 备注
1 | 暂列金额 | 项
合 计 |  |  |  | -

## G.4 专业工程暂估价表(表-12-3)【聚安南路、顺安南路~
专业工程暂估价表
工程名称：遂宁市安居区柔刚街道头陀寺片区老旧小区附属配套基础设施改造项目（二期）、遂宁市安居区柔刚片区老旧小区改造提升项目(二标段)\遂宁市安居区柔刚片区老旧小区改造提升项目(二标段)\聚安南路、顺安南路行道树补栽【园林绿化工程】 |  |  | 标段：/
序号 | 工程名称 | 工程内容 | 暂估金额(元) | 结算金额(元) | 差额±（元） | 备注
合 计 |  |  |  | - | - | -

## K.1 发包人提供材料和工程设备一览表(表-19)【聚安南路~
发包人提供材料和工程设备一览表
工程名称：遂宁市安居区柔刚街道头陀寺片区老旧小区附属配套基础设施改造项目（二期）、遂宁市安居区柔刚片区老旧小区改造提升项目(二标段)\遂宁市安居区柔刚片区老旧小区改造提升项目(二标段)\聚安南路、顺安南路行道树补栽【园林绿化工程】 |  |  |  | 标段：/
序号 | 材料(工程设备)名称、规格、型号 | 单位 | 数量 | 单价(元) | 交货方式 | 送达地点 | 备注

## E.3 单位工程招标控制价投标报价汇总表(表-04-1)~23
单位工程招标控制价/投标报价汇总表
（适用于一般计税方法）
工程名称：遂宁市安居区柔刚街道头陀寺片区老旧小区附属配套基础设施改造项目（二期）、遂宁市安居区柔刚片区老旧小区改造提升项目(二标段)\遂宁市安居区柔刚片区老旧小区改造提升项目(二标段)\滨江南北公园设施维修【市政工程】 |  | 标段：/
序号 | 汇总内容 | 金 额（元） | 其中:暂估价(元)
1 | 分部分项及单价措施项目 | 367815.31
1.1 | 其他项目 | 367815.31
1.2 | 单价措施项目
2 | 总价措施项目 | 4557.04 | -
2.1 | 其中：安全文明施工费 | 4557.04 | -
3 | 其他项目 |  | -
3.1 | 其中：暂列金额 |  | -
3.2 | 其中：专业工程暂估价 |  | -
3.3 | 其中：计日工 |  | -
3.4 | 其中：总承包服务费 |  | -
4 | 规费 | 11937.76 | -
5 | 创优质工程奖补偿奖励费 |  | -
6 | 税前不含税工程造价 | 384310.11 | -
6.1 | 其中：除税甲供材料（设备）费 |  | -
7 | 销项增值税额 | 11529.3 | -
8 | 附加税 |  | -
招标控制价/投标报价总价合计=税前不含税工程造价+销项增值税额+附加税 |  | 395839.41

## F.1 分部分项工程和单价措施项目清单与计价表(表-08~24
分部分项工程和单价措施项目清单与计价表
工程名称：遂宁市安居区柔刚街道头陀寺片区老旧小区附属配套基础设施改造项目（二期）、遂宁市安居区柔刚片区老旧小区改造提升项目(二标段)\遂宁市安居区柔刚片区老旧小区改造提升项目(二标段)\滨江南北公园设施维修【市政工程】 |  |  |  |  | 标段：/
序号 | 项目编码 | 项目名称 | 项目特征描述 | 计量 单位 | 工程量 | 金额（元）
[6 empty] | 综合单价 | 合价 | 其中
[8 empty] | 定额人工费 | 定额机械费 | 暂估价
其他项目
1 | 011405001736 | 金属栏杆翻新 | 1.构件名称：金属栏杆翻新 2.除锈处理 3.防锈漆：两遍 4.油漆品种、刷漆遍数：水性漆两道 5.满足规范、设计及业主要求； | m2 | 23.25 | 26.62 | 618.92 | 440.82 | 36.74
2 | 011405001737 | 金属钢丝护栏翻新 | 1.构件名称：金属钢丝护栏翻新 2.除锈处理 3.防锈漆：两遍 4.油漆品种、刷漆遍数：水性漆两道 5.满足规范、设计及业主要求； | m2 | 3600 | 5.32 | 19152 | 13644 | 1152
3 | 011503002738 | 成品防腐木扶手 40*120 | 1.更换成品防腐木扶手40*120，规格尺寸同原栏杆扶手 2.满足规范及业主要求 | m | 3600 | 17.82 | 64152 | 46584 | 1188
4 | 011503002739 | 成品防腐木扶手 40*50 | 1.更换成品防腐木扶手40*50，规格尺寸同原栏杆扶手 2.满足规范及业主要求 | m | 3600 | 17.82 | 64152 | 46584 | 1188
5 | 010101002740 | 人工清理既有黄沙 | 1.人工清理既有黄沙 2.运距综合考虑报价 | m3 | 15 | 50.42 | 756.3 | 625.8
6 | 010103001741 | 人工回填天然白色海沙 | 1.密实度要求 ：综合 2.填方材料品种 ：天然白色海沙 3.填方粒径要求：综合 4.满足规范及业主要求； | m3 | 15 | 8.15 | 122.25 | 76.5 | 27.15
7 | 050307009742 | 成品警示牌 900*590,高2000mm | 1.材料种类、规格 ：成品警示牌，详设计图纸 2.镌字规格、种类 ：详设计图纸 3.喷字规格、颜色 ：详设计图纸 4.油漆品种、颜色 ：详设计图纸 5.满足设计及业主要求 | 个 | 10 | 193.72 | 1937.2 | 554.7 | 851.5
8 | 011606001743 | 既有木板及龙骨拆除 | 1.拆除的基层类型 ：既有木板及龙骨拆除 2.龙骨及饰面种类：综合 3. | m2 | 3000 | 6.63 | 19890 | 17010
9 | 011104002744 | 塑木板面层 | 1.龙骨材料种类、规格、铺设间距：详设计图纸 2.面层材料品种、规格、颜色 ：详设计图纸 3.防护材料种类：满足规范要求 4.其他：满足规范及业主要求 | m2 | 3000 | 57.58 | 172740 | 109380 | 210
10 | 011503001745 | 新建成品金属护栏1050mm | 1.扶手材料种类、规格、品牌 ：详设计图纸 2.栏杆材料种类、规格、品牌 ：详设计图纸 3.栏板材料种类、规格、品牌、颜色 ：详设计图纸 4.固定配件种类 ：详设计图纸 5.防护材料种类：详设计图纸 6.满足设计、规范及业主要求 | m | 300 | 68.85 | 20655 | 11475 | 3402
11 | 011609001746 | 栏杆、栏板拆除 | 1.栏杆（板）的高度：综合 2.栏杆、栏板种类：综合 3.运输材料的距离综合考虑 | m | 38 | 9.43 | 358.34 | 306.28
12 | 011503001747 | 琼江桥南段栏杆 | 1.扶手材料种类、规格、品牌 ：详设计图纸 2.栏杆材料种类、规格、品牌 ：详设计图纸 3.栏板材料种类、规格、品牌、颜色 ：详设计图纸 4.固定配件种类 ：详设计图纸 5.防护材料种类：详设计图纸 6.满足设计、规范及业主要求 | m | 30 | 68.85 | 2065.5 | 1147.5 | 340.2
13 | 011503001748 | 兴业大桥南段栏杆 | 1.扶手材料种类、规格、品牌 ：详设计图纸 2.栏杆材料种类、规格、品牌 ：详设计图纸 3.栏板材料种类、规格、品牌、颜色 ：详设计图纸 4.固定配件种类 ：详设计图纸 5.防护材料种类：详设计图纸 6.满足设计、规范及业主要求 | m | 8 | 68.85 | 550.8 | 306 | 90.72
14 | 011610001749 | 拆除秋千 | 1.拆除秋千 2.运输材料的距离综合考虑 | 套 | 3 | 166.25 | 498.75 | 426.6
15 | 011610001750 | 拆除既有滑梯 | 1.拆除既有滑梯 2.运输材料的距离综合考虑 | 套 | 1 | 166.25 | 166.25 | 142.2
16 | 自编751 | 成品金属卡通秋千3.3*1*3.1m | 1.成品金属卡通秋千3.3*1*3.1m 2.材料种类、规格 ：综合，满足设计、招标、业主及相关规范验收要求； 3.五金种类、规格 ：综合，满足设计、招标、业主及相关规范验收要求； 4.按设计图示按套计量，采购、安装、运输等完成此项预计会发生的一切工作内容均应综合考虑至综合单价内，不再另行计量计价； 5.其他：综合，满足设计、招标、业主及相关规范验收要求； | 套 | 3
17 | 自编752 | 成品跷跷板 2*0.4*0.6 | 1.成品跷跷板 2*0.4*0.6 2.材料种类、规格 ：综合，满足设计、招标、业主及相关规范验收要求； 3.五金种类、规格 ：综合，满足设计、招标、业主及相关规范验收要求； 4.按设计图示按套计量，采购、安装、运输等完成此项预计会发生的一切工作内容均应综合考虑至综合单价内，不再另行计量计价； 5.其他：综合，满足设计、招标、业主及相关规范验收要求； | 套 | 3
18 | 自编753 | 成品摇摇乐 0.8*0.4*0.7m | 1.成品摇摇乐 0.8*0.4*0.7m 2.材料种类、规格 ：综合，满足设计、招标、业主及相关规范验收要求； 3.五金种类、规格 ：综合，满足设计、招标、业主及相关规范验收要求； 4.按设计图示按套计量，采购、安装、运输等完成此项预计会发生的一切工作内容均应综合考虑至综合单价内，不再另行计量计价； 5.其他：综合，满足设计、招标、业主及相关规范验收要求； | 套 | 4
19 | 自编754 | 成品不锈钢滑梯 6*4.5*4.5m | 1.成品不锈钢滑梯 6*4.5*4.5m 2.材料种类、规格 ：综合，满足设计、招标、业主及相关规范验收要求； 3.五金种类、规格 ：综合，满足设计、招标、业主及相关规范验收要求； 4.按设计图示按套计量，采购、安装、运输等完成此项预计会发生的一切工作内容均应综合考虑至综合单价内，不再另行计量计价； 5.其他：综合，满足设计、招标、业主及相关规范验收要求； | 套 | 1
20 | 自编755 | 大转轮 | 1.大转轮：750*650*2100 2.材料种类、规格 ：综合，满足设计、招标、业主及相关规范验收要求； 3.五金种类、规格 ：综合，满足设计、招标、业主及相关规范验收要求； 4.按设计图示按套计量，采购、安装、运输等完成此项预计会发生的一切工作内容均应综合考虑至综合单价内，不再另行计量计价； 5.其他：综合，满足设计、招标、业主及相关规范验收要求； | 套 | 1
21 | 自编756 | 健骑机 | 1.健骑机：1250*450*1700 2.材料种类、规格 ：综合，满足设计、招标、业主及相关规范验收要求； 3.五金种类、规格 ：综合，满足设计、招标、业主及相关规范验收要求； 4.按设计图示按套计量，采购、安装、运输等完成此项预计会发生的一切工作内容均应综合考虑至综合单价内，不再另行计量计价； 5.其他：综合，满足设计、招标、业主及相关规范验收要求； | 套 | 1
22 | 自编757 | 椭圆机 | 1.椭圆机：1100*600*1700 2.材料种类、规格 ：综合，满足设计、招标、业主及相关规范验收要求； 3.五金种类、规格 ：综合，满足设计、招标、业主及相关规范验收要求； 4.按设计图示按套计量，采购、安装、运输等完成此项预计会发生的一切工作内容均应综合考虑至综合单价内，不再另行计量计价； 5.其他：综合，满足设计、招标、业主及相关规范验收要求； | 套 | 1
|  | 分部小计 |  |  |  |  | 367815.31 | 248703.4 | 8486.31
单价措施项目清单
分部小计
合 计 | [6 empty] | 367815.31 | 248703.40 | 8486.31

## F.4 总价措施项目清单与计价表(表-11)【滨江南北公园设~
总价措施项目清单与计价表
工程名称：遂宁市安居区柔刚街道头陀寺片区老旧小区附属配套基础设施改造项目（二期）、遂宁市安居区柔刚片区老旧小区改造提升项目(二标段)\遂宁市安居区柔刚片区老旧小区改造提升项目(二标段)\滨江南北公园设施维修【市政工程】 |  |  |  | 标段：/
序号 | 项目编码 | 项目名称 | 计算基础 | 费率 （%） | 金额 （元） | 调整费率 (%) | 调整后金额 (元) | 备注
定额(人工费+机械费)
1 | 041109001758 | 安全文明施工费 |  |  | 4557.04
1.1 | ① | 环境保护费 | 税前建安工程造价（不含总价措施项目费） | 1.2 | 4557.04
1.2 | ② | 文明施工费 | 税前建安工程造价（不含总价措施项目费）
1.3 | ③ | 安全施工费 | 税前建安工程造价（不含总价措施项目费）
1.4 | ④ | 临时设施费 | 税前建安工程造价（不含总价措施项目费）
2 | 041109002759 | 夜间施工增加费
3 | 041109003760 | 二次搬运费
4 | 041109004761 | 冬雨季施工增加费
5 | 041109005762 | 行车、行人干扰
6 | 041109006763 | 地上、地下设施、建筑物的临时保护设施
7 | 041109007764 | 已完工程及设备保护费
8 | 041109008765 | 工程定位复测费
合计 |  |  |  |  | 4557.04

## G.1 其他项目清单与计价汇总表(表-12)【滨江南北公园设~
其他项目清单与计价汇总表
工程名称：遂宁市安居区柔刚街道头陀寺片区老旧小区附属配套基础设施改造项目（二期）、遂宁市安居区柔刚片区老旧小区改造提升项目(二标段)\遂宁市安居区柔刚片区老旧小区改造提升项目(二标段)\滨江南北公园设施维修【市政工程】 |  | 标段：/
序号 | 项 目 名 称 | 金额(元) | 结算金额（元） | 备注
1 | 暂列金额
2 | 暂估价
2.1 | 材料(工程设备)暂估价/结算价 | -
2.2 | 专业工程暂估价/结算价
3 | 计日工
4 | 总承包服务费
合 计 |  |  | - | -

## G.2 暂列金额明细表(表-12-1)【滨江南北公园设施维修~
暂列金额明细表
工程名称：遂宁市安居区柔刚街道头陀寺片区老旧小区附属配套基础设施改造项目（二期）、遂宁市安居区柔刚片区老旧小区改造提升项目(二标段)\遂宁市安居区柔刚片区老旧小区改造提升项目(二标段)\滨江南北公园设施维修【市政工程】 |  | 标段：/
序号 | 项目名称 | 计量单位 | 暂定金额(元) | 备注
1 | 暂列金额 | 项
合 计 |  |  |  | -

## G.4 专业工程暂估价表(表-12-3)【滨江南北公园设施维~
专业工程暂估价表
工程名称：遂宁市安居区柔刚街道头陀寺片区老旧小区附属配套基础设施改造项目（二期）、遂宁市安居区柔刚片区老旧小区改造提升项目(二标段)\遂宁市安居区柔刚片区老旧小区改造提升项目(二标段)\滨江南北公园设施维修【市政工程】 |  |  | 标段：/
序号 | 工程名称 | 工程内容 | 暂估金额(元) | 结算金额(元) | 差额±（元） | 备注
合 计 |  |  |  | - | - | -

## K.1 发包人提供材料和工程设备一览表(表-19)【滨江南北~
发包人提供材料和工程设备一览表
工程名称：遂宁市安居区柔刚街道头陀寺片区老旧小区附属配套基础设施改造项目（二期）、遂宁市安居区柔刚片区老旧小区改造提升项目(二标段)\遂宁市安居区柔刚片区老旧小区改造提升项目(二标段)\滨江南北公园设施维修【市政工程】 |  |  |  | 标段：/
序号 | 材料(工程设备)名称、规格、型号 | 单位 | 数量 | 单价(元) | 交货方式 | 送达地点 | 备注

## E.3 单位工程招标控制价投标报价汇总表(表-04-1)~25
单位工程招标控制价/投标报价汇总表
（适用于一般计税方法）
工程名称：遂宁市安居区柔刚街道头陀寺片区老旧小区附属配套基础设施改造项目（二期）、遂宁市安居区柔刚片区老旧小区改造提升项目(二标段)\遂宁市安居区柔刚片区老旧小区改造提升项目(二标段)\滨江南北公园设施维修【安装工程】 |  | 标段：/
序号 | 汇总内容 | 金 额（元） | 其中:暂估价(元)
1 | 分部分项及单价措施项目 | 737988.98
1.1 | 大桥亮化 | 91084.84
1.2 | 兴贸大桥至琼江桥照明工程 | 96406.47
1.3 | 滨江南、北路LED灯带 | 550497.67
1.4 | 单价措施项目
2 | 总价措施项目 | 9124.34 | -
2.1 | 其中：安全文明施工费 | 9124.34 | -
3 | 其他项目 |  | -
3.1 | 其中：暂列金额 |  | -
3.2 | 其中：专业工程暂估价 |  | -
3.3 | 其中：计日工 |  | -
3.4 | 其中：总承包服务费 |  | -
4 | 规费 | 22372.31 | -
5 | 创优质工程奖补偿奖励费 |  | -
6 | 税前不含税工程造价 | 769485.63 | -
6.1 | 其中：除税甲供材料（设备）费 |  | -
7 | 销项增值税额 | 23084.57 | -
8 | 附加税 |  | -
招标控制价/投标报价总价合计=税前不含税工程造价+销项增值税额+附加税 |  | 792570.2

## F.1 分部分项工程和单价措施项目清单与计价表(表-08~26
分部分项工程和单价措施项目清单与计价表
工程名称：遂宁市安居区柔刚街道头陀寺片区老旧小区附属配套基础设施改造项目（二期）、遂宁市安居区柔刚片区老旧小区改造提升项目(二标段)\遂宁市安居区柔刚片区老旧小区改造提升项目(二标段)\滨江南北公园设施维修【安装工程】 |  |  |  |  | 标段：/
序号 | 项目编码 | 项目名称 | 项目特征描述 | 计量 单位 | 工程量 | 金额（元）
[6 empty] | 综合单价 | 合价 | 其中
[8 empty] | 定额人工费 | 定额机械费 | 暂估价
大桥亮化
1 | 031008013813 | LED灯带 12W | 1.灯带型式、尺寸：DC24V,12W/m，120度，初始光效大于等于120lm/W,IP66 2.安装固定方式：综合 3.满足设计、规范及业主要求 | m | 150 | 7.92 | 1188 | 828
2 | 011614006814 | 原灯带拆除 | 1.原灯带拆除：含相关的各种配件、开关等 2.拆除的材料运输包含在单价中 | m | 300 | 3.97 | 1191 | 828
3 | 040805001815 | LED投光灯 36W | 1.名称：LED投光灯 2.型号 ：DC24V,36W，3000K，30度，初始光效大于等于120lm/W,IP66 3.光源数量 ：综合，满足设计、业主及相关规范要求 4.附件配置 ：综合，满足设计、业主及相关规范要求 5.接线端子材质、规格 ：综合，满足设计、业主及相关规范要求 6.接地要求：综合，满足设计、业主及相关规范要求 7.其他：满足设计、业主及相关规范要求 | 套 | 44 | 36.77 | 1617.88 | 887.48 | 113.52
4 | 040805001816 | LED嵌地灯 18W | 1.名称：LED嵌地灯 2.型号 ：DC24V,18W，3000K，120度，初始光效大于等于120lm/W,IP67 3.光源数量 ：综合，满足设计、业主及相关规范要求 4.附件配置 ：综合，满足设计、业主及相关规范要求 5.接线端子材质、规格 ：综合，满足设计、业主及相关规范要求 6.接地要求：综合，满足设计、业主及相关规范要求 7.其他：满足设计、业主及相关规范要求 | 套 | 32 | 50.92 | 1629.44 | 1016.64
5 | 011508004817 | LED发光字 2*1.6*0.3m | 1.LED发光字 2*1.6*0.3m 2.满足设计、规范及业主要求； | 套 | 8 | 78.72 | 629.76 | 467.84
6 | 031008013818 | LED线条灯 24W | 1.型式、尺寸：DC24V,24W/m，60度，初始光效大于等于120lm/W,IP66 2.安装固定方式：综合 3.满足设计、规范及业主要求 | m | 1500 | 7.92 | 11880 | 8280
7 | 030404017819 | 照明配电箱 | 1.名称 ：配电箱 2.型号 、规格 ：定制，1.5mm厚，304不锈钢，IP54,含基础 3.接线端子材质、规格 ：满足设计、业主及相关规范要求 4.端子板外部接线材质、规格 ：满足设计、业主及相关规范要求 5.安装方式：综合 6.其他：满足设计、业主及相关规范要求 | 台 | 5 | 122.58 | 612.9 | 397.95
8 | 081003002820 | 远程控制终端 | 远程控制终端 | 套 | 5 | 889.16 | 4445.8 | 3478.2 | 41.8
9 | 030503003821 | 灯具控制模块 | 1.名称 ：灯具控制模块 2.控制点数量：12路 | 套 | 5 | 819.83 | 4099.15 | 3000 | 162.3
10 | 030404034822 | 开关电源 | 1.名称：开关电源 （具有负荷保护功能24V,400W） 2.材质：综合 4.安装方式：综合 | 个 | 5 | 13.75 | 68.75 | 29.55
11 | 040205002823 | 镀锌钢管 SC100 | 1.名称 ：镀锌钢管 2.材质、规格 ：SC100 3.配置形式：埋地敷设，并满足设计、业主及相关规范要求 4.其他：满足设计、业主及相关规范要求 | m | 500 | 31.19 | 15595 | 10425 | 225
12 | 040803001824 | 电力电缆 YJV-0.6/1KV-5*16 | 1.名称 ：电力电缆 2.规格、材质、型号： YJV-0.6/1KV-5*16 3.敷设方式、部位 ：室外埋地敷设 4.电压等级（kV） ：综合 5.地形：综合 6.其他：满足设计、业主及相关规范要求 | m | 500 | 8.83 | 4415 | 2885 | 380
13 | 040803005825 | 电缆终端头 WDZ-YJV-5*16 | 1.名称 ：电缆终端头 2.型号、规格、材质、类型 ：WDZ-YJV-5*16 3.安装部位 ：室外 4.电压等级（kV）：综合 5.其他：满足设计、业主及相关规范要求 | 个 | 2 | 84.58 | 169.16 | 72.24
14 | 040205002826 | 镀锌钢管 SC32 | 1.名称 ：镀锌钢管 2.材质、规格 ：SC32 3.配置形式：埋地敷设，并满足设计、业主及相关规范要求 4.其他：满足设计、业主及相关规范要求 | m | 1500 | 12.91 | 19365 | 10800 | 1980
15 | 040803001827 | 电力电缆 YJV-0.6/1KV-5*6 | 1.名称 ：电力电缆 2.规格、材质、型号： YJV-0.6/1KV-5*6 3.敷设方式、部位 ：室外埋地敷设 4.电压等级（kV） ：综合 5.地形：综合 6.其他：满足设计、业主及相关规范要求 | m | 1500 | 8.83 | 13245 | 8655 | 1140
16 | 030411001828 | 金属软管 SC25 | 1.名称 ：金属软管 2.材质、规格 ：SC25 3.配置形式：埋地敷设，并满足设计、业主及相关规范要求 4.其他：满足设计、业主及相关规范要求 | m | 500 | 9.21 | 4605 | 2395
17 | 040803001829 | 配线 RVV-3*1.5 | 1.名称 ：配线 2.规格、材质、型号：RVV-3*1.5 3.敷设方式、部位 ：综合 4.电压等级（kV） ：1KV以内 5.地形：综合 6.其他：满足设计、业主及相关规范要求 | m | 500 | 1.65 | 825 | 555
18 | 031103025830 | 不锈钢分线盒 | 1.规格：158*112*75 不锈钢分线盒 | 个 | 100 | 6.68 | 668 | 251
19 | 030411004831 | 配线 RVV-2*1.5 | 1.名称 ：配线 2.规格、材质、型号：RVV-2*1.5 3.敷设方式、部位 ：综合 4.电压等级（kV） ：1KV以内 5.地形：综合 6.其他：满足设计、业主及相关规范要求 | m | 500 | 1.22 | 610 | 405
20 | 030411001832 | PVC25塑料管 | 1.名称 ：PVC塑料管 2.材质、规格 ： PVC25 3.配置形式：埋地敷设，并满足设计、业主及相关规范要求 4.其他：满足设计、业主及相关规范要求 | m | 500 | 8.45 | 4225 | 2875 | 350
|  | 分部小计 |  |  |  |  | 91084.84 | 58531.9 | 4392.62
兴贸大桥至琼江桥照明工程
21 | 040805001833 | 庭院灯基础 | 1.名称:庭院灯基础 2.型号、规格、技术参数：综合，具体满足设计、招标、业主及相关规范验收要求 3.基础：基础砼、垫层、砼浇筑养护、基坑土方开挖回填等均包含之综合单价中 4.附件：包含地脚螺栓、基础埋板、预埋件、接地母线等 5.其他要求：满足相关标准图集、规范、设计及验收要求等 | 座 | 0
22 | 040805001834 | LED庭院灯 40W | 1.名称：LED庭院灯 40W 2.型号 ：40W 3.灯杆材质、高度 ：3.5m 4.灯杆编号 ：综合 5.灯架形式及臂长 ：综合 6.光源数量 ：综合，满足设计、业主及相关规范要求 7.附件配置 ：综合，满足设计、业主及相关规范要求 8.垫层、基础、厚度、材料品种、强度等级：另计 9.杆座形式、材质、规格 ：综合，满足设计、业主及相关规范要求 10.接线端子材质、规格 ：综合，满足设计、业主及相关规范要求 11.接地要求：综合，满足设计、业主及相关规范要求 12.其他：满足设计、业主及相关规范要求 | 套 | 50 | 89.21 | 4460.5 | 2421.5 | 870
23 | 040805001835 | 草坪小射灯 15W | 1.名称：草坪小射灯 2.型号 ：DC24V,15W，3000K，初始光效大于等于120lm/W,IP66 3.光源数量 ：综合，满足设计、业主及相关规范要求 4.附件配置 ：综合，满足设计、业主及相关规范要求 5.接线端子材质、规格 ：综合，满足设计、业主及相关规范要求 6.接地要求：综合，满足设计、业主及相关规范要求 7.其他：满足设计、业主及相关规范要求 | 套 | 60 | 36.77 | 2206.2 | 1210.2 | 154.8
24 | 040805001836 | LED树上投光灯 15W | 1.名称：LED树上投光灯 2.型号 ：DC24V,15W，3000K，30度，初始光效大于等于120lm/W,IP66 3.光源数量 ：综合，满足设计、业主及相关规范要求 4.附件配置 ：综合，满足设计、业主及相关规范要求 5.接线端子材质、规格 ：综合，满足设计、业主及相关规范要求 6.接地要求：综合，满足设计、业主及相关规范要求 7.其他：满足设计、业主及相关规范要求 | 套 | 40 | 36.77 | 1470.8 | 806.8 | 103.2
25 | 040805001837 | LED树上串灯 10W | 1.名称：LED树上串灯 2.型号 ：DC24V,10W，6000K，30度，初始光效大于等于120lm/W,IP66 3.光源数量 ：综合，满足设计、业主及相关规范要求 4.附件配置 ：综合，满足设计、业主及相关规范要求 5.接线端子材质、规格 ：综合，满足设计、业主及相关规范要求 6.接地要求：综合，满足设计、业主及相关规范要求 7.其他：满足设计、业主及相关规范要求 | 套 | 230 | 8.55 | 1966.5 | 1380
26 | 031008013838 | LED灯带 6W | 1.灯带型式、尺寸：DC24V,6W/m，3000K，120度，初始光效大于等于120lm/W,IP66 2.安装固定方式：综合 3.满足设计、规范及业主要求 | m | 40 | 7.92 | 316.8 | 220.8
27 | 040805001839 | LED嵌地灯 18W | 1.名称：LED嵌地灯 2.型号 ：DC24V,18W，3000K，120度，初始光效大于等于120lm/W,IP67 3.光源数量 ：综合，满足设计、业主及相关规范要求 4.附件配置 ：综合，满足设计、业主及相关规范要求 5.接线端子材质、规格 ：综合，满足设计、业主及相关规范要求 6.接地要求：综合，满足设计、业主及相关规范要求 7.其他：满足设计、业主及相关规范要求 | 套 | 20 | 50.92 | 1018.4 | 635.4
28 | 011613001840 | 灯具拆除 | 1拆除灯具高度 ：综合 2.灯具种类：综合 3.拆除的材料运输包含在单价中 | m | 3400 | 3.97 | 13498 | 9384
29 | 040205002841 | 镀锌钢管 SC100 | 1.名称 ：镀锌钢管 2.材质、规格 ：SC100 3.配置形式：埋地敷设，并满足设计、业主及相关规范要求 4.其他：满足设计、业主及相关规范要求 | m | 500 | 31.19 | 15595 | 10425 | 225
30 | 040803001842 | 电力电缆 YJV-0.6/1KV-4*25+1*16 | 1.名称 ：电力电缆 2.规格、材质、型号：YJV-0.6/1KV-4*25+1*16 3.敷设方式、部位 ：室外埋地敷设 4.电压等级（kV） ：1KV 5.地形：综合 6.其他：满足设计、业主及相关规范要求 | m | 500 | 7.68 | 3840 | 2510 | 330
31 | 040803005843 | 电缆终端头 WDZ-YJV-4*25+1*16 | 1.名称 ：电缆终端头 2.型号、规格、材质、类型 ：WDZ-YJV-4*25+1*16 3.安装部位 ：室外 4.电压等级（kV）：综合 5.其他：满足设计、业主及相关规范要求 | 个 | 2 | 84.58 | 169.16 | 72.24
32 | 040804001844 | PVC50塑料管 | 1.名称 ：PVC塑料管 2.材质、规格 ： PVC50 3.配置形式：埋地敷设，并满足设计、业主及相关规范要求 4.其他：满足设计、业主及相关规范要求 | m | 1500 | 11 | 16500 | 11505 | 1050
33 | 040803001845 | 电力电缆 YJV-0.6/1KV-5*6 | 1.名称 ：电力电缆 2.规格、材质、型号： YJV-0.6/1KV-5*6 3.敷设方式、部位 ：室外埋地敷设 4.电压等级（kV） ：综合 5.地形：综合 6.其他：满足设计、业主及相关规范要求 | m | 1500 | 8.83 | 13245 | 8655 | 1140
34 | 040803005846 | 电缆终端头 WDZ-YJV-5*6 | 1.名称 ：电缆终端头 2.型号、规格、材质、类型 ：WDZ-YJV-5*6 3.安装部位 ：室外 4.电压等级（kV）：综合 5.其他：满足设计、业主及相关规范要求 | 个 | 12 | 84.58 | 1014.96 | 433.44
35 | 030413005847 | 手孔井 | 1.名称 ：手孔井 2.规格 ：详见设计 3.做法：详见设计 4.手孔井土方开挖、回填、外运、垫层浇筑养护、井砌筑、抹灰、盖板安装等所有工序均包含至综合单价内； 5.其他：满足设计、业主及相关规范要求 | 个 | 10 | 236.64 | 2366.4 | 1595.1 | 9.6
36 | 030409002848 | -40*4不锈钢扁钢 | 1.名称 ：-40*4不锈钢扁钢 2.安装部位 ：综合 3.安装形式：综合 4.满足规范及设计要求 | m | 500 | 37.01 | 18505 | 13740 | 225
37 | 030411003849 | 桥架 | 1.型号、规格：角钢L50*50*5，L=2500 | m | 0
38 | 030404034850 | 开关电源 | 1.名称：开关电源 （具有负荷保护功能24V,400W） 2.材质：综合 4.安装方式：综合 | 个 | 17 | 13.75 | 233.75 | 100.47
|  | 分部小计 |  |  |  |  | 96406.47 | 65094.95 | 4107.6
滨江南、北路LED灯带
39 | 011614006851 | 原灯带拆除 | 1.原灯带拆除：含相关的各种配件、开关等 2.拆除的材料运输包含在单价中 | m | 1720 | 3.97 | 6828.4 | 4747.2
40 | 031008013852 | LED灯带 12W | 1.灯带型式、尺寸：DC24V,12W/m，120度，初始光效大于等于120lm/W,IP66 2.安装固定方式：综合 3.满足设计、规范及业主要求 | m | 1720 | 7.92 | 13622.4 | 9494.4
41 | 030502005853 | 超六类网线 CAT.6 | 1.名称：超六类网线 2.规格：CAT.6 3.线缆对数：综合，同时满足相关标准图集、规范、设计及验收要求等 4.敷设方式：管内、桥架或线槽内等综合 5.其他要求：满足相关标准图集、规范、设计及验收要求等 | m | 20360 | 2.09 | 42552.4 | 31761.6 | 610.8
42 | 030411001854 | PVC32塑料管 | 1.名称 ：PVC32塑料管 2.材质、规格 ： PVC32 3.配置形式：埋地敷设，并满足设计、业主及相关规范要求 4.其他：满足设计、业主及相关规范要求 | m | 1720 | 8.45 | 14534 | 9890 | 1204
43 | 030411002855 | 铝合金灯槽 | 1.名称：铝合金灯槽 2.材质：铝合金 3.规格：详设计图纸 4.满足规范及设计要求 | m | 17200 | 11.2 | 192640 | 106124
44 | 030404034856 | LED驱动电源 | 1.名称：LED驱动电源 （具有负荷保护功能24V,400W） 2.材质：综合 4.安装方式：综合 | 套 | 1720 | 13.75 | 23650 | 10165.2
45 | 030404034857 | 灯带主控器 | 1.名称：灯带主控器 2.材质：综合 4.安装方式：综合 | 套 | 344 | 13.75 | 4730 | 2033.04
46 | 030404034858 | 灯带分控器 | 1.名称：灯带分控器 2.材质：综合 4.安装方式：综合 | 套 | 344 | 13.75 | 4730 | 2033.04
47 | 030408001859 | 铝合金电缆 YJLHV-0.6/1KV-4*35+1*16 | 1.名称 ：铝合金电缆 2.规格、材质、型号： YJLHV-0.6/1KV-4*35+1*16 3.敷设方式、部位 ：室外埋地敷设 4.电压等级（kV） ：1KV 5.地形：综合 6.其他：满足设计、业主及相关规范要求 | m | 1400 | 8.83 | 12362 | 8078 | 1064
48 | 030408006860 | 电缆终端头 WDZ-YJLHV-4*35+1*16 | 1.名称 ：电缆终端头 2.型号、规格、材质、类型 ：WDZ-YJLHV-4*35+1*16 3.安装部位 ：室外 4.电压等级（kV）：综合 5.其他：满足设计、业主及相关规范要求 | 个 | 4 | 84.58 | 338.32 | 144.48
49 | 030404017861 | 落地配电箱（室外照明） | 1.名称 ：落地配电箱 2.型号 、规格 ：定制，1.5mm厚，304不锈钢，IP54,含基础 3.接线端子材质、规格 ：满足设计、业主及相关规范要求 4.端子板外部接线材质、规格 ：满足设计、业主及相关规范要求 5.安装方式：综合 6.其他：满足设计、业主及相关规范要求 | 台 | 25 | 435.63 | 10890.75 | 6667.5 | 1514.75
50 | 040205002862 | 镀锌钢管 SC100 | 1.名称 ：镀锌钢管 2.材质、规格 ：SC100 3.配置形式：埋地敷设，并满足设计、业主及相关规范要求 4.其他：满足设计、业主及相关规范要求 | m | 1720 | 31.19 | 53646.8 | 35862 | 774
51 | 030409002863 | -50*5不锈钢扁钢 | 1.名称 ：-50*5不锈钢扁钢 2.安装部位 ：综合 3.安装形式：综合 4.满足规范及设计要求 | m | 1200 | 37.01 | 44412 | 32976 | 540
52 | 030411004864 | 配线 RVV-3*4 | 1.名称 ：配线 2.规格、材质、型号：RVV-3*4 3.敷设方式、部位 ：综合 4.电压等级（kV） ：1KV以内 5.地形：综合 6.其他：满足设计、业主及相关规范要求 | m | 72240 | 1.69 | 122085.6 | 80186.4
53 | 030411004865 | 配线 RVV-2*4 | 1.名称 ：配线 2.规格、材质、型号：RVV-2*4 3.敷设方式、部位 ：综合 4.电压等级（kV） ：1KV以内 5.地形：综合 6.其他：满足设计、业主及相关规范要求 | m | 2500 | 1.39 | 3475 | 2300
54 | 030411004866 | 配线 RVV-2*1.5 | 1.名称 ：配线 2.规格、材质、型号：RVV-2*1.5 3.敷设方式、部位 ：综合 4.电压等级（kV） ：1KV以内 5.地形：综合 6.其他：满足设计、业主及相关规范要求 | m | 0
55 | 030411001867 | PVC塑料管 SC25 | 1.名称 ：PVC塑料管 2.材质、规格 ： SC25 3.配置形式：埋地敷设，并满足设计、业主及相关规范要求 4.其他：满足设计、业主及相关规范要求 | m | 0
|  | 分部小计 |  |  |  |  | 550497.67 | 342462.86 | 5707.55
单价措施项目清单
分部小计
合 计 | [6 empty] | 737988.98 | 466089.71 | 14207.77

## F.4 总价措施项目清单与计价表(表-11)【滨江南北公~27
总价措施项目清单与计价表
工程名称：遂宁市安居区柔刚街道头陀寺片区老旧小区附属配套基础设施改造项目（二期）、遂宁市安居区柔刚片区老旧小区改造提升项目(二标段)\遂宁市安居区柔刚片区老旧小区改造提升项目(二标段)\滨江南北公园设施维修【安装工程】 |  |  |  | 标段：/
序号 | 项目编码 | 项目名称 | 计算基础 | 费率 （%） | 金额 （元） | 调整费率 (%) | 调整后金额 (元) | 备注
定额(人工费+机械费)
1 | 031302001868 | 安全文明施工费 |  |  | 9124.34
1.1 | ① | 环境保护费 | 税前建安工程造价（不含总价措施项目费） | 1.2 | 9124.34
1.2 | ② | 文明施工费 | 税前建安工程造价（不含总价措施项目费）
1.3 | ③ | 安全施工费 | 税前建安工程造价（不含总价措施项目费）
1.4 | ④ | 临时设施费 | 税前建安工程造价（不含总价措施项目费）
2 | 031302002869 | 夜间施工增加费
3 | 031302003870 | 非夜间施工增加
4 | 031302004871 | 二次搬运费
5 | 031302005872 | 冬雨季施工增加费
6 | 031302006873 | 已完工程及设备保护费
7 | 031302008874 | 工程定位复测费
合计 |  |  |  |  | 9124.34

## G.1 其他项目清单与计价汇总表(表-12)【滨江南北公~28
其他项目清单与计价汇总表
工程名称：遂宁市安居区柔刚街道头陀寺片区老旧小区附属配套基础设施改造项目（二期）、遂宁市安居区柔刚片区老旧小区改造提升项目(二标段)\遂宁市安居区柔刚片区老旧小区改造提升项目(二标段)\滨江南北公园设施维修【安装工程】 |  | 标段：/
序号 | 项 目 名 称 | 金额(元) | 结算金额（元） | 备注
1 | 暂列金额
2 | 暂估价
2.1 | 材料(工程设备)暂估价/结算价 | -
2.2 | 专业工程暂估价/结算价
3 | 计日工
4 | 总承包服务费
合 计 |  |  | - | -

## G.2 暂列金额明细表(表-12-1)【滨江南北公园设施~29
暂列金额明细表
工程名称：遂宁市安居区柔刚街道头陀寺片区老旧小区附属配套基础设施改造项目（二期）、遂宁市安居区柔刚片区老旧小区改造提升项目(二标段)\遂宁市安居区柔刚片区老旧小区改造提升项目(二标段)\滨江南北公园设施维修【安装工程】 |  | 标段：/
序号 | 项目名称 | 计量单位 | 暂定金额(元) | 备注
1 | 暂列金额 | 项
合 计 |  |  |  | -

## G.4 专业工程暂估价表(表-12-3)【滨江南北公园设~30
专业工程暂估价表
工程名称：遂宁市安居区柔刚街道头陀寺片区老旧小区附属配套基础设施改造项目（二期）、遂宁市安居区柔刚片区老旧小区改造提升项目(二标段)\遂宁市安居区柔刚片区老旧小区改造提升项目(二标段)\滨江南北公园设施维修【安装工程】 |  |  | 标段：/
序号 | 工程名称 | 工程内容 | 暂估金额(元) | 结算金额(元) | 差额±（元） | 备注
合 计 |  |  |  | - | - | -

## K.1 发包人提供材料和工程设备一览表(表-19)【滨江~31
发包人提供材料和工程设备一览表
工程名称：遂宁市安居区柔刚街道头陀寺片区老旧小区附属配套基础设施改造项目（二期）、遂宁市安居区柔刚片区老旧小区改造提升项目(二标段)\遂宁市安居区柔刚片区老旧小区改造提升项目(二标段)\滨江南北公园设施维修【安装工程】 |  |  |  | 标段：/
序号 | 材料(工程设备)名称、规格、型号 | 单位 | 数量 | 单价(元) | 交货方式 | 送达地点 | 备注

## E.3 单位工程招标控制价投标报价汇总表(表-04-1)~32
单位工程招标控制价/投标报价汇总表
（适用于一般计税方法）
工程名称：遂宁市安居区柔刚街道头陀寺片区老旧小区附属配套基础设施改造项目（二期）、遂宁市安居区柔刚片区老旧小区改造提升项目(二标段)\遂宁市安居区柔刚片区老旧小区改造提升项目(二标段)\口袋公园公厕【市政工程】 |  | 标段：/
序号 | 汇总内容 | 金 额（元） | 其中:暂估价(元)
1 | 分部分项及单价措施项目 | 3198
1.1 | 口袋公园公厕 | 3198
1.2 | 单价措施项目
2 | 总价措施项目 | 39.51 | -
2.1 | 其中：安全文明施工费 | 39.51 | -
3 | 其他项目 |  | -
3.1 | 其中：暂列金额 |  | -
3.2 | 其中：专业工程暂估价 |  | -
3.3 | 其中：计日工 |  | -
3.4 | 其中：总承包服务费 |  | -
4 | 规费 | 94.65 | -
5 | 创优质工程奖补偿奖励费 |  | -
6 | 税前不含税工程造价 | 3332.16 | -
6.1 | 其中：除税甲供材料（设备）费 |  | -
7 | 销项增值税额 | 99.96 | -
8 | 附加税 |  | -
招标控制价/投标报价总价合计=税前不含税工程造价+销项增值税额+附加税 |  | 3432.12

## F.1 分部分项工程和单价措施项目清单与计价表(表-08~33
分部分项工程和单价措施项目清单与计价表
工程名称：遂宁市安居区柔刚街道头陀寺片区老旧小区附属配套基础设施改造项目（二期）、遂宁市安居区柔刚片区老旧小区改造提升项目(二标段)\遂宁市安居区柔刚片区老旧小区改造提升项目(二标段)\口袋公园公厕【市政工程】 |  |  |  |  | 标段：/
序号 | 项目编码 | 项目名称 | 项目特征描述 | 计量 单位 | 工程量 | 金额（元）
[6 empty] | 综合单价 | 合价 | 其中
[8 empty] | 定额人工费 | 定额机械费 | 暂估价
口袋公园公厕
1 | 自编875 | 成品活动公厕 | 1.成品活动公厕：做法详设计图纸 2.材料种类、规格 ：综合，满足设计、招标、业主及相关规范验收要求； 3.五金种类、规格 ：综合，满足设计、招标、业主及相关规范验收要求； 4.各类管线：综合包含在综合单价中（不含接入市政管网及外接电源部分）；满足设计、招标、业主及相关规范验收要求； 5.各类洁具、洗漱盆等：综合包含在综合单价中；满足设计、招标、业主及相关规范验收要求； 5.按设计图示按套计量，采购、安装、运输等完成此项预计会发生的一切工作内容均应综合考虑至综合单价内，不再另行计量计价； 6.其他：综合，满足设计、招标、业主及相关规范验收要求； 7.吊装费：包含在综合单价中 8.地面基层及铺装：另计 | 套 | 1
2 | 010101001876 | 平整场地 | 1.土壤类别 ：综合 2.弃土运距 ：综合考虑 3.取土运距：综合考虑 4.满足规范及设计要求 | m2 | 39 | 1.28 | 49.92 | 22.23 | 21.06
3 | 040202011877 | 200厚级配碎石垫层 | 1.石料规格 ：级配碎石 2.厚度：200mm厚 3.其他：满足设计、业主及相关规范要求 | m2 | 39 | 7.61 | 296.79 | 150.54 | 54.6
4 | 040202011878 | 150厚级配碎石垫层 | 1.石料规格 ：级配碎石 2.厚度：150mm厚 3.其他：满足设计、业主及相关规范要求 | m2 | 20 | 6.45 | 129 | 61.6 | 28
5 | 040303001879 | C25砼垫层 | 1.混凝土种类 ：商品砼 2.混凝土强度等级：C25商品砼 3.其他：满足设计、业主及相关规范要求 | m3 | 7.85 | 49.84 | 391.24 | 259.99 | 1.88
6 | 040303001880 | 200厚C30砼垫层 | 1.混凝土种类 ：商品砼 2.混凝土强度等级：C30商品砼 3.其他：满足设计、业主及相关规范要求 | m3 | 7.8 | 49.84 | 388.75 | 258.34 | 1.87
7 | 040901001881 | 现浇构件钢筋 HRB400 φ12 | 现浇构件钢筋 HRB400 φ12 | t | 0.951 | 1151.74 | 1095.3 | 638.64 | 87.89
8 | 040204002882 | 30mm厚PC砖铺设 | 1.块料品种、规格 ：30mm厚PC砖 2.结合层：30mm厚1:2.5水泥砂浆结合层 3.满足规范、设计及业主要求 | m2 | 20 | 42.35 | 847 | 580.6
|  | 分部小计 |  |  |  |  | 3198 | 1971.94 | 195.3
单价措施项目清单
分部小计
合 计 | [6 empty] | 3198.00 | 1971.94 | 195.30

## F.4 总价措施项目清单与计价表(表-11)【口袋公园公厕‖~
总价措施项目清单与计价表
工程名称：遂宁市安居区柔刚街道头陀寺片区老旧小区附属配套基础设施改造项目（二期）、遂宁市安居区柔刚片区老旧小区改造提升项目(二标段)\遂宁市安居区柔刚片区老旧小区改造提升项目(二标段)\口袋公园公厕【市政工程】 |  |  |  | 标段：/
序号 | 项目编码 | 项目名称 | 计算基础 | 费率 （%） | 金额 （元） | 调整费率 (%) | 调整后金额 (元) | 备注
定额(人工费+机械费)
1 | 041109001883 | 安全文明施工费 |  |  | 39.51
1.1 | ① | 环境保护费 | 税前建安工程造价（不含总价措施项目费） | 1.2 | 39.51
1.2 | ② | 文明施工费 | 税前建安工程造价（不含总价措施项目费）
1.3 | ③ | 安全施工费 | 税前建安工程造价（不含总价措施项目费）
1.4 | ④ | 临时设施费 | 税前建安工程造价（不含总价措施项目费）
2 | 041109002884 | 夜间施工增加费
3 | 041109003885 | 二次搬运费
4 | 041109004886 | 冬雨季施工增加费
5 | 041109005887 | 行车、行人干扰
6 | 041109006888 | 地上、地下设施、建筑物的临时保护设施
7 | 041109007889 | 已完工程及设备保护费
8 | 041109008890 | 工程定位复测费
合计 |  |  |  |  | 39.51

## G.1 其他项目清单与计价汇总表(表-12)【口袋公园公厕‖~
其他项目清单与计价汇总表
工程名称：遂宁市安居区柔刚街道头陀寺片区老旧小区附属配套基础设施改造项目（二期）、遂宁市安居区柔刚片区老旧小区改造提升项目(二标段)\遂宁市安居区柔刚片区老旧小区改造提升项目(二标段)\口袋公园公厕【市政工程】 |  | 标段：/
序号 | 项 目 名 称 | 金额(元) | 结算金额（元） | 备注
1 | 暂列金额
2 | 暂估价
2.1 | 材料(工程设备)暂估价/结算价 | -
2.2 | 专业工程暂估价/结算价
3 | 计日工
4 | 总承包服务费
合 计 |  |  | - | -

## G.2 暂列金额明细表(表-12-1)【口袋公园公厕‖市政工~
暂列金额明细表
工程名称：遂宁市安居区柔刚街道头陀寺片区老旧小区附属配套基础设施改造项目（二期）、遂宁市安居区柔刚片区老旧小区改造提升项目(二标段)\遂宁市安居区柔刚片区老旧小区改造提升项目(二标段)\口袋公园公厕【市政工程】 |  | 标段：/
序号 | 项目名称 | 计量单位 | 暂定金额(元) | 备注
1 | 暂列金额 | 项
合 计 |  |  |  | -

## G.4 专业工程暂估价表(表-12-3)【口袋公园公厕‖市政~
专业工程暂估价表
工程名称：遂宁市安居区柔刚街道头陀寺片区老旧小区附属配套基础设施改造项目（二期）、遂宁市安居区柔刚片区老旧小区改造提升项目(二标段)\遂宁市安居区柔刚片区老旧小区改造提升项目(二标段)\口袋公园公厕【市政工程】 |  |  | 标段：/
序号 | 工程名称 | 工程内容 | 暂估金额(元) | 结算金额(元) | 差额±（元） | 备注
合 计 |  |  |  | - | - | -

## K.1 发包人提供材料和工程设备一览表(表-19)【口袋公园~
发包人提供材料和工程设备一览表
工程名称：遂宁市安居区柔刚街道头陀寺片区老旧小区附属配套基础设施改造项目（二期）、遂宁市安居区柔刚片区老旧小区改造提升项目(二标段)\遂宁市安居区柔刚片区老旧小区改造提升项目(二标段)\口袋公园公厕【市政工程】 |  |  |  | 标段：/
序号 | 材料(工程设备)名称、规格、型号 | 单位 | 数量 | 单价(元) | 交货方式 | 送达地点 | 备注

## E.3 单位工程招标控制价投标报价汇总表(表-04-1)~34
单位工程招标控制价/投标报价汇总表
（适用于一般计税方法）
工程名称：遂宁市安居区柔刚街道头陀寺片区老旧小区附属配套基础设施改造项目（二期）、遂宁市安居区柔刚片区老旧小区改造提升项目(二标段)\遂宁市安居区柔刚片区老旧小区改造提升项目(二标段)\口袋公园公厕【安装工程】 |  | 标段：/
序号 | 汇总内容 | 金 额（元） | 其中:暂估价(元)
1 | 分部分项及单价措施项目 | 16646.61
1.1 | 电气工程 | 4358.81
1.2 | 给排水工程 | 10923.5
1.3 | 单价措施项目 | 1364.3
2 | 总价措施项目 | 205.2 | -
2.1 | 其中：安全文明施工费 | 205.2 | -
3 | 其他项目 |  | -
3.1 | 其中：暂列金额 |  | -
3.2 | 其中：专业工程暂估价 |  | -
3.3 | 其中：计日工 |  | -
3.4 | 其中：总承包服务费 |  | -
4 | 规费 | 453.29 | -
5 | 创优质工程奖补偿奖励费 |  | -
6 | 税前不含税工程造价 | 17305.1 | -
6.1 | 其中：除税甲供材料（设备）费 |  | -
7 | 销项增值税额 | 519.15 | -
8 | 附加税 |  | -
招标控制价/投标报价总价合计=税前不含税工程造价+销项增值税额+附加税 |  | 17824.25

## F.1 分部分项工程和单价措施项目清单与计价表(表-08~35
分部分项工程和单价措施项目清单与计价表
工程名称：遂宁市安居区柔刚街道头陀寺片区老旧小区附属配套基础设施改造项目（二期）、遂宁市安居区柔刚片区老旧小区改造提升项目(二标段)\遂宁市安居区柔刚片区老旧小区改造提升项目(二标段)\口袋公园公厕【安装工程】 |  |  |  |  | 标段：/
序号 | 项目编码 | 项目名称 | 项目特征描述 | 计量 单位 | 工程量 | 金额（元）
[6 empty] | 综合单价 | 合价 | 其中
[8 empty] | 定额人工费 | 定额机械费 | 暂估价
0408 电气工程
1 | 040101002936 | 挖沟槽土方 | 1.土壤类别 ：综合 2.挖土深度：综合 3.其他：满足设计、业主及相关规范要求 | m3 | 15.77 | 7.21 | 113.7 | 23.18 | 72.54
2 | 040103001937 | 土方回填 | 1.密实度要求 ：满足设计、业主及相关规范要求 2.填方材料品种 ：满足设计、业主及相关规范要求 3.填方粒径要求 ：满足设计、业主及相关规范要求 4.填方来源、运距：综合 5.其他：满足设计、业主及相关规范要求 | m3 | 15.77 | 5.97 | 94.15 | 18.45 | 60.71
3 | 040205001938 | 手孔井 | 1.名称：手孔井 2.做法：详07SD101-8 P121 3.具体配置、技术要求见设计图 4.其他：符合设计及相关规范要求、满足相关部门验收要求 | 座 | 0
4 | 040205001939 | 手孔井 | 1.名称：手孔井 2.做法：详07SD101-8 P121 3.具体配置、技术要求见设计图 4.其他：符合设计及相关规范要求、满足相关部门验收要求 | 座 | 3 | 496.72 | 1490.16 | 1005.06 | 5.76
5 | 040804001940 | PVC40塑料管 | 1.名称 ：PVC塑料管 2.材质、规格 ：PVC40 3.配置形式：埋地敷设，并满足设计、业主及相关规范要求 4.其他：满足设计、业主及相关规范要求 | m | 50 | 11 | 550 | 383.5 | 35
6 | 030411004941 | 配线 RVV-3*4 | 1.名称 ：配线 2.规格、材质、型号：RVV-3*4 3.敷设方式、部位 ：综合 4.电压等级（kV） ：1KV以内 5.地形：综合 6.其他：满足设计、业主及相关规范要求 | m | 0
7 | 040804002942 | 电力电缆 YJV-0.6/1KV-3*4 | 1.名称 ：电力电缆 2.规格、材质、型号： YJV-0.6/1KV-3*4 3.敷设方式、部位 ：室外埋地敷设 4.电压等级（kV） ：综合 5.地形：综合 6.其他：满足设计、业主及相关规范要求 | m | 50 | 7.68 | 384 | 251 | 33
8 | 040806002943 | 接地扁纲 -50*5 | 1.名称：接地扁钢 -50*5 2.接地极材质：钢 3.其他满足设计及相关规范要求 | m | 40 | 22.38 | 895.2 | 666.4 | 10.8
9 | 041001003944 | 铺装破除 | 1.材质及厚度：20cm混凝土基层 2.部位：人行道 | m2 | 20 | 3.28 | 65.6 | 18.8 | 41.8
10 | 010101001945 | 绿化带破除 | 1.土壤类别 ：综合 2.弃土运距 ：综合考虑 3.取土运距：综合考虑 4.满足规范及设计要求 | m2 | 50 | 5.48 | 274 | 188
11 | 010501001946 | 绿化带恢复 | 1.铺设草皮 2.其他：满足设计、业主及相关规范要求 | m2 | 50 | 9.84 | 492 | 336.5
|  | 分部小计 |  |  |  |  | 4358.81 | 2890.89 | 259.61
给排水工程
12 | 040101002947 | 挖沟槽土方 | 1.土壤类别 ：综合 2.挖土深度：综合 3.其他：满足设计、业主及相关规范要求 | m3 | 173 | 7.21 | 1247.33 | 254.31 | 795.8
13 | 040103001948 | 土方回填 | 1.密实度要求 ：满足设计、业主及相关规范要求 2.填方材料品种 ：满足设计、业主及相关规范要求 3.填方粒径要求 ：满足设计、业主及相关规范要求 4.填方来源、运距：综合 5.其他：满足设计、业主及相关规范要求 | m3 | 97 | 5.97 | 579.09 | 113.49 | 373.45
14 | 040103002949 | 余方弃置 1km以内 | 1.废弃料品种 ：综合 2.运距：1km 3.其他：满足设计、业主及相关规范要求 | m3 | 76 | 6.11 | 464.36 | 91.2 | 297.92
15 | 040103002950 | 余方弃置 每增运1km | 1.废弃料品种 ：综合 2.运距：每增运1km 3.其他：满足设计、业主及相关规范要求 | m3 | 0
16 | 040504002951 | 钢筋砼水表井 | 1.做法：详05S502-136页 2.其它：质量需符合图纸及验收规范的要求 | 座 | 1 | 1042.16 | 1042.16 | 623.9 | 13.19
17 | 031003013952 | 水表 | 1.安装部位（室内外） ：详设计图纸 2.型号、规格：DN50 3.连接形式：螺纹连接 4.附件配置：满足规范及设计要求 | 个 | 1 | 68.93 | 68.93 | 46.2 | 0.73
18 | 031003001953 | 蝶阀 DN50 | 1.类型：蝶阀 DN50 2.规格、压力等级 ：DN50 3.连接形式：螺纹连接 4.满足规范、设计及业主要求 | 个 | 1 | 76.81 | 76.81 | 31.2 | 2.59
19 | 031003002954 | 止回阀 DN50 | 1.类型：止回阀 DN50 2.规格、压力等级 ：DN50 4.连接形式：综合 5.满足规范、设计及业主要求 | 个 | 1 | 76.81 | 76.81 | 31.2 | 2.59
20 | 031001006955 | PE给水管 DN50 | 1.材质、规格 ：PE给水管 DN50 2.抗压等级：1.0Mpa 3.连接形式 ：综合 4.满足规范、设计及业主要求 | m | 40 | 10.23 | 409.2 | 304.4 | 3.6
21 | 040501004956 | HDPE双壁波纹污水排水管 DN300 | 1.材质及规格 ：HDPE双壁波纹污水排水管 DN300 2.环刚度8KN 3.连接形式：综合 4.满足规范、设计及业主要求 | m | 31.5 | 9.35 | 294.53 | 192.78
22 | 040504002957 | 污水检查井 Φ1000 | 1.做法：详20S515-30页 2.其它：质量需符合图纸及验收规范的要求 | 座 | 3 | 751.78 | 2255.34 | 1346.4 | 0.33
23 | 040103001958 | 中粗砂回填 | 1.密实度要求：符合图纸要求 2.填方材料品种：中粗砂 3.其它：需符合设计图纸及验收规范的要求 | m3 | 24 | 37.34 | 896.16 | 564 | 141.12
24 | 040103001959 | 砂砾石回填 | 1.密实度要求：符合图纸要求 2.填方材料品种：砂砾石 3.其它：需符合设计图纸及验收规范的要求 | m3 | 52 | 37.34 | 1941.68 | 1222 | 305.76
25 | 010501001960 | 绿化带恢复（满铺） | 1.铺设草皮 2.其他：满足设计、业主及相关规范要求 | m2 | 116 | 9.84 | 1141.44 | 780.68
26 | 040203007961 | 透水混凝土恢复 | 1.部位：透水砼面层 2.面层：20cm厚C30透水砼 3.其他：满足设计、业主及相关规范要求 | m2 | 33 | 13.02 | 429.66 | 286.11 | 2.31
|  | 分部小计 |  |  |  |  | 10923.5 | 5887.87 | 1939.39
单价措施项目清单
混凝土模板及支架（撑）
27 | 011702001971 | 垫层模板 | 1.模板制作、安装、拆除、整理堆放及场内外运输 、清理模板粘结物及模内杂物、刷隔离剂等。 2.模板用材料由投标人综合考虑，不因模板用材料的变化而调整综合单价。 3.支架安拆、对拉螺栓、支架养护所增加的费用进入本项清单综合单价之中，中标后不调整。 4.其他满足设计及规范要求，综合考虑在本项清单综合单价之中,中标后不作调整。 | m2 | 0.89 | 34.48 | 30.69 | 14.28 | 0.2
28 | 011702001972 | 基础模板 | 1.模板制作、安装、拆除、整理堆放及场内外运输 、清理模板粘结物及模内杂物、刷隔离剂等。 2.模板用材料由投标人综合考虑，不因模板用材料的变化而调整综合单价。 3.支架安拆、对拉螺栓、支架养护所增加的费用进入本项清单综合单价之中，中标后不调整。 4.其他满足设计及规范要求，综合考虑在本项清单综合单价之中,中标后不作调整。 | m2 | 2.03 | 54.8 | 111.24 | 47.85 | 0.75
29 | 011702011973 | 墙模板 | 1.模板制作、安装、拆除、整理堆放及场内外运输 、清理模板粘结物及模内杂物、刷隔离剂等。 2.模板用材料由投标人综合考虑，不因模板用材料的变化而调整综合单价。 3.支架安拆、对拉螺栓、支架养护所增加的费用进入本项清单综合单价之中，中标后不调整。 4.其他满足设计及规范要求，综合考虑在本项清单综合单价之中,中标后不作调整。 | m2 | 20.44 | 54 | 1103.76 | 547.38 | 9.81
30 | 011702015974 | 盖板模板 | 1.模板制作、安装、拆除、整理堆放及场内外运输 、清理模板粘结物及模内杂物、刷隔离剂等。 2.模板用材料由投标人综合考虑，不因模板用材料的变化而调整综合单价。 3.支架安拆、对拉螺栓、支架养护所增加的费用进入本项清单综合单价之中，中标后不调整。 4.其他满足设计及规范要求，综合考虑在本项清单综合单价之中,中标后不作调整。 | m2 | 3.44 | 34.48 | 118.61 | 55.21 | 0.76
|  | 分部小计 |  |  |  |  | 1364.3 | 664.72 | 11.52
|  | 分部小计 |  |  |  |  | 1364.3 | 664.72 | 11.52
合 计 | [6 empty] | 16646.61 | 9443.48 | 2210.52

## F.4 总价措施项目清单与计价表(表-11)【口袋公园公~36
总价措施项目清单与计价表
工程名称：遂宁市安居区柔刚街道头陀寺片区老旧小区附属配套基础设施改造项目（二期）、遂宁市安居区柔刚片区老旧小区改造提升项目(二标段)\遂宁市安居区柔刚片区老旧小区改造提升项目(二标段)\口袋公园公厕【安装工程】 |  |  |  | 标段：/
序号 | 项目编码 | 项目名称 | 计算基础 | 费率 （%） | 金额 （元） | 调整费率 (%) | 调整后金额 (元) | 备注
定额(人工费+机械费)
1 | 050405001962 | 安全文明施工费 |  |  | 205.2
1.1 | ① | 环境保护费 | 税前建安工程造价（不含总价措施项目费） | 1.2 | 205.2
1.2 | ② | 文明施工费 | 税前建安工程造价（不含总价措施项目费）
1.3 | ③ | 安全施工费 | 税前建安工程造价（不含总价措施项目费）
1.4 | ④ | 临时设施费 | 税前建安工程造价（不含总价措施项目费）
2 | 050405002963 | 夜间施工增加费
3 | 050405003964 | 非夜间施工照明
4 | 050405004965 | 二次搬运费
5 | 050405005966 | 冬雨季施工增加费
6 | 050405006967 | 反季节栽植影响措施
7 | 050405007968 | 地上、地下设施的临时保护设施
8 | 050405008969 | 已完工程及设备保护费
9 | 050405009970 | 工程定位复测费
合计 |  |  |  |  | 205.2

## G.1 其他项目清单与计价汇总表(表-12)【口袋公园公~37
其他项目清单与计价汇总表
工程名称：遂宁市安居区柔刚街道头陀寺片区老旧小区附属配套基础设施改造项目（二期）、遂宁市安居区柔刚片区老旧小区改造提升项目(二标段)\遂宁市安居区柔刚片区老旧小区改造提升项目(二标段)\口袋公园公厕【安装工程】 |  | 标段：/
序号 | 项 目 名 称 | 金额(元) | 结算金额（元） | 备注
1 | 暂列金额
2 | 暂估价
2.1 | 材料(工程设备)暂估价/结算价 | -
2.2 | 专业工程暂估价/结算价
3 | 计日工
4 | 总承包服务费
合 计 |  |  | - | -

## G.2 暂列金额明细表(表-12-1)【口袋公园公厕‖安装工~
暂列金额明细表
工程名称：遂宁市安居区柔刚街道头陀寺片区老旧小区附属配套基础设施改造项目（二期）、遂宁市安居区柔刚片区老旧小区改造提升项目(二标段)\遂宁市安居区柔刚片区老旧小区改造提升项目(二标段)\口袋公园公厕【安装工程】 |  | 标段：/
序号 | 项目名称 | 计量单位 | 暂定金额(元) | 备注
1 | 暂列金额 | 项
合 计 |  |  |  | -

## G.4 专业工程暂估价表(表-12-3)【口袋公园公厕‖安装~
专业工程暂估价表
工程名称：遂宁市安居区柔刚街道头陀寺片区老旧小区附属配套基础设施改造项目（二期）、遂宁市安居区柔刚片区老旧小区改造提升项目(二标段)\遂宁市安居区柔刚片区老旧小区改造提升项目(二标段)\口袋公园公厕【安装工程】 |  |  | 标段：/
序号 | 工程名称 | 工程内容 | 暂估金额(元) | 结算金额(元) | 差额±（元） | 备注
合 计 |  |  |  | - | - | -

## K.1 发包人提供材料和工程设备一览表(表-19)【口袋~38
发包人提供材料和工程设备一览表
工程名称：遂宁市安居区柔刚街道头陀寺片区老旧小区附属配套基础设施改造项目（二期）、遂宁市安居区柔刚片区老旧小区改造提升项目(二标段)\遂宁市安居区柔刚片区老旧小区改造提升项目(二标段)\口袋公园公厕【安装工程】 |  |  |  | 标段：/
序号 | 材料(工程设备)名称、规格、型号 | 单位 | 数量 | 单价(元) | 交货方式 | 送达地点 | 备注